## B&U
Code1 | Code2 | Naam (Hoofdelement) | Omschrijving | Functie | Functionele eenheid | CUAS Categorie | Constructie (Element-onderdelen) | Funtionele eenheid CUAS | Verplicht | Materialen | Uitgezonderd | Prestaties | Type | Opbouw | Afbeelding
11 | 1 | Bodemvoorzieningen; grond | Verzameling van grondvoorzieningen, die als voorbereidende werkzaamheden noodzakelijk zijn voor het aanleggen van de gebouwfundatie, gerekend vanaf het toegankelijk maken van het terrein tot aan de funderingsconstructie. | Projectvoorzieningen zonder gebouwfunctie. | m3 | Nvt | Nvt | Nvt | Nvt | Nvt | #Grondverbeteringen ten behoeve van de funderingsconstructies, grondvoorzieningen ten behoeve van installaties, #Bouwplaats inrichtingen en installatievoorzieningen. | Nvt |  | Het geheel van benodigde materialen en hulpconstructies, excl. materieel en arbeid. | 11.1a.png #11.1b.png
13 | 1 | Vloerenopgrondslag; niet-constructief, | Alle niet tot de draagconstructie van het gebouw behorende vloeren, in rechtstreeks contact met de ondergrond aangebracht, gerekend vanaf de binnenzijde van de buitengevel of funderingsconstructie. | Draagconstructie voor de nuttige belasting van de bovenliggende ruimten, tevens bodemafsluiting. | m2 | C | Niet constructieve vloerconstructies | m2 | Ja |  | #Installatievoorzieningen. | #Thermische isolatie #Sterkte en stijfheid #Luchtdichtheid #Waterdichtheid |  | Het geheel van niet constructieve vloerconstructies inclusief: #Onder en tussenvloeren #Vochtwerende en isolerende lagen #Verzwaringen #Vloerafwerkingen die één geheel vormen met de vloerconstructie. | 13.1a.png #13.1b.png
13 | 1 | Vloerenopgrondslag; niet-constructief, | Alle niet tot de draagconstructie van het gebouw behorende vloeren, in rechtstreeks contact met de ondergrond aangebracht, gerekend vanaf de binnenzijde van de buitengevel of funderingsconstructie. | Draagconstructie voor de nuttige belasting van de bovenliggende ruimten, tevens bodemafsluiting. | m2 | C | Vloerafwerkingen die één geheel vormen met de vloerconstructie. | m2 | Ja |  |  |  |  | Het geheel van niet constructieve vloerconstructies inclusief: #Onder en tussenvloeren #Vochtwerende en isolerende lagen #Verzwaringen #Vloerafwerkingen die één geheel vormen met de vloerconstructie. | 13.1a.png #13.1b.png
13 | 1 | Vloerenopgrondslag; niet-constructief, | Alle niet tot de draagconstructie van het gebouw behorende vloeren, in rechtstreeks contact met de ondergrond aangebracht, gerekend vanaf de binnenzijde van de buitengevel of funderingsconstructie. | Draagconstructie voor de nuttige belasting van de bovenliggende ruimten, tevens bodemafsluiting. | m2 | U | Onder- en tussenvloeren | m2 | Ja |  |  |  |  | Het geheel van niet constructieve vloerconstructies inclusief: #Onder en tussenvloeren #Vochtwerende en isolerende lagen #Verzwaringen #Vloerafwerkingen die één geheel vormen met de vloerconstructie. | 13.1a.png #13.1b.png
13 | 1 | Vloerenopgrondslag; niet-constructief, | Alle niet tot de draagconstructie van het gebouw behorende vloeren, in rechtstreeks contact met de ondergrond aangebracht, gerekend vanaf de binnenzijde van de buitengevel of funderingsconstructie. | Draagconstructie voor de nuttige belasting van de bovenliggende ruimten, tevens bodemafsluiting. | m2 | U | Vochtwerende en isolerende lagen | m2 | Ja |  |  |  |  | Het geheel van niet constructieve vloerconstructies inclusief: #Onder en tussenvloeren #Vochtwerende en isolerende lagen #Verzwaringen #Vloerafwerkingen die één geheel vormen met de vloerconstructie. | 13.1a.png #13.1b.png
13 | 1 | Vloerenopgrondslag; niet-constructief, | Alle niet tot de draagconstructie van het gebouw behorende vloeren, in rechtstreeks contact met de ondergrond aangebracht, gerekend vanaf de binnenzijde van de buitengevel of funderingsconstructie. | Draagconstructie voor de nuttige belasting van de bovenliggende ruimten, tevens bodemafsluiting. | m2 | U | Verzwaringen | stuks | Nee |  |  |  |  | Het geheel van niet constructieve vloerconstructies inclusief: #Onder en tussenvloeren #Vochtwerende en isolerende lagen #Verzwaringen #Vloerafwerkingen die één geheel vormen met de vloerconstructie. | 13.1a.png #13.1b.png
13 | 2 | Vloerenopgrondslag; constructief | Verzameling van tot de draagconstructie van het gebouw behorende vloeren in rechtstreeks contact met de ondergrond aangebracht, gerekend vanaf de buitenzijde van de buitengevel of funderingsconstructie. | Draagconstructie van het gebouw, tevens draagconstructie van de nuttige belasting van de bovenliggende ruimten en bodemafsluiting. | m2 | C | Constructieve vloerconstructies | m2 | Ja |  | #Installatievoorzieningen. | #Thermische isolatie #Sterkte en stijfheid #Luchtdichtheid #Waterdichtheid |  | Het geheel van constructieve vloerconstructies inclusief: #Onder en tussenvloeren #Vochtwerende en isolerende lagen #Verzwaringen #Vloerafwerkingen die één geheel vormen met de vloerconstructie | 13.2a.png #13.2b.png
13 | 2 | Vloerenopgrondslag; constructief | Verzameling van tot de draagconstructie van het gebouw behorende vloeren in rechtstreeks contact met de ondergrond aangebracht, gerekend vanaf de buitenzijde van de buitengevel of funderingsconstructie. | Draagconstructie van het gebouw, tevens draagconstructie van de nuttige belasting van de bovenliggende ruimten en bodemafsluiting. | m2 | C | Vloerafwerkingen die één geheel vormen met de vloerconstructie. | m2 | Ja |  |  |  |  | Het geheel van constructieve vloerconstructies inclusief: #Onder en tussenvloeren #Vochtwerende en isolerende lagen #Verzwaringen #Vloerafwerkingen die één geheel vormen met de vloerconstructie | 13.2a.png #13.2b.png
13 | 2 | Vloerenopgrondslag; constructief | Verzameling van tot de draagconstructie van het gebouw behorende vloeren in rechtstreeks contact met de ondergrond aangebracht, gerekend vanaf de buitenzijde van de buitengevel of funderingsconstructie. | Draagconstructie van het gebouw, tevens draagconstructie van de nuttige belasting van de bovenliggende ruimten en bodemafsluiting. | m2 | U | Onder- en tussenvloeren | m2 | Ja |  |  |  |  | Het geheel van constructieve vloerconstructies inclusief: #Onder en tussenvloeren #Vochtwerende en isolerende lagen #Verzwaringen #Vloerafwerkingen die één geheel vormen met de vloerconstructie | 13.2a.png #13.2b.png
13 | 2 | Vloerenopgrondslag; constructief | Verzameling van tot de draagconstructie van het gebouw behorende vloeren in rechtstreeks contact met de ondergrond aangebracht, gerekend vanaf de buitenzijde van de buitengevel of funderingsconstructie. | Draagconstructie van het gebouw, tevens draagconstructie van de nuttige belasting van de bovenliggende ruimten en bodemafsluiting. | m2 | U | Vochtwerende en isolerende lagen | m2 | Ja |  |  |  |  | Het geheel van constructieve vloerconstructies inclusief: #Onder en tussenvloeren #Vochtwerende en isolerende lagen #Verzwaringen #Vloerafwerkingen die één geheel vormen met de vloerconstructie | 13.2a.png #13.2b.png
13 | 2 | Vloerenopgrondslag; constructief | Verzameling van tot de draagconstructie van het gebouw behorende vloeren in rechtstreeks contact met de ondergrond aangebracht, gerekend vanaf de buitenzijde van de buitengevel of funderingsconstructie. | Draagconstructie van het gebouw, tevens draagconstructie van de nuttige belasting van de bovenliggende ruimten en bodemafsluiting. | m2 | U | Verzwaringen | stuks | Nee |  |  |  |  | Het geheel van constructieve vloerconstructies inclusief: #Onder en tussenvloeren #Vochtwerende en isolerende lagen #Verzwaringen #Vloerafwerkingen die één geheel vormen met de vloerconstructie | 13.2a.png #13.2b.png
16 | 1 | Funderingsconstructies; voetenenbalken | Verzameling van tot de draagconstructie van het gebouw behorende balken, voeten en poeren, gerekend vanaf de dragende grondslag en/of de paalfundering tot aan de onderzijde van de laagst liggende vloeren. | Draagconstructie van het gebouw. | m1 | C | Funderingsconstructies (balken, voeten en poeren) | m1/m3 | Ja |  | #Gevelmetselwerken boven 200 mm onder maaiveld en installatievoorzieningen. | #Sterkte, stijfheid en stabiliteit #Luchtdichtheid #Waterdichtheid |  | Het geheel van funderingsconstructies (balken, voeten en poeren), inclusief: #Gevelmetselwerken vanaf de fundering tot 200 mm onder maaiveld die onderdeel uitmaken van de draagconstructie van het gebouw #Gebouwisolatievoorzieningen | 16.1a.png #16.1b.png
16 | 1 | Funderingsconstructies; voetenenbalken | Verzameling van tot de draagconstructie van het gebouw behorende balken, voeten en poeren, gerekend vanaf de dragende grondslag en/of de paalfundering tot aan de onderzijde van de laagst liggende vloeren. | Draagconstructie van het gebouw. | m1 | U | Gebouwisolatievoorzieningen | m2 | Ja |  |  |  |  | Het geheel van funderingsconstructies (balken, voeten en poeren), inclusief: #Gevelmetselwerken vanaf de fundering tot 200 mm onder maaiveld die onderdeel uitmaken van de draagconstructie van het gebouw #Gebouwisolatievoorzieningen | 16.1a.png #16.1b.png
16 | 1 | Funderingsconstructies; voetenenbalken | Verzameling van tot de draagconstructie van het gebouw behorende balken, voeten en poeren, gerekend vanaf de dragende grondslag en/of de paalfundering tot aan de onderzijde van de laagst liggende vloeren. | Draagconstructie van het gebouw. | m1 | A | Gevelmetselwerken vanaf de fundering tot 200 mm onder maaiveld die onderdeel uitmaken van de draagconstructie van het gebouw | m2 | Ja |  |  |  |  | Het geheel van funderingsconstructies (balken, voeten en poeren), inclusief: #Gevelmetselwerken vanaf de fundering tot 200 mm onder maaiveld die onderdeel uitmaken van de draagconstructie van het gebouw #Gebouwisolatievoorzieningen | 16.1a.png #16.1b.png
16 | 2 | Funderingsconstructies; keerwanden | Verzameling van tot de draagconstructie van het gebouw behorende grondwerende keer- constructies, gerekend vanaf de dragende grondslag en/of de paalfundering tot aan de onderzijde van de laagst liggende vloeren, met inbegrip van de omsluiting van onder de grondslag gelegen buitenruimten, zoals (externe) kelders. | Draagconstructie van het gebouw. | m1 | C | Funderingsvoorzieningen ten behoeve van de waterdichtheid | m1/m3 | Ja |  | #Gevelmetselwerken boven 200 mm onder maaiveld, kelderwanden en installatie voorzieningen. | #Sterkte, stijfheid en stabiliteit #Luchtdichtheid #Waterdichtheid |  | Het geheel van funderingsvoorzieningen ten behoeve van de waterdichtheid inclusief: #Gevelmetselwerken vanaf de fundering tot 200 mm onder maaiveld, die onderdeel uitmaken van de draagconstructie behorende grondwerende keerconstructies #Gebouwenisolatievoorzieningen #Voorzieningen ten behoeve van de waterdichtheid. | 16.2a.png #16.2b.png
16 | 2 | Funderingsconstructies; keerwanden | Verzameling van tot de draagconstructie van het gebouw behorende grondwerende keer- constructies, gerekend vanaf de dragende grondslag en/of de paalfundering tot aan de onderzijde van de laagst liggende vloeren, met inbegrip van de omsluiting van onder de grondslag gelegen buitenruimten, zoals (externe) kelders. | Draagconstructie van het gebouw. | m1 | U | Gebouwenisolatievoorzieningen | m2 | Ja |  |  |  |  | Het geheel van funderingsvoorzieningen ten behoeve van de waterdichtheid inclusief: #Gevelmetselwerken vanaf de fundering tot 200 mm onder maaiveld, die onderdeel uitmaken van de draagconstructie behorende grondwerende keerconstructies #Gebouwenisolatievoorzieningen #Voorzieningen ten behoeve van de waterdichtheid. | 16.2a.png #16.2b.png
16 | 2 | Funderingsconstructies; keerwanden | Verzameling van tot de draagconstructie van het gebouw behorende grondwerende keer- constructies, gerekend vanaf de dragende grondslag en/of de paalfundering tot aan de onderzijde van de laagst liggende vloeren, met inbegrip van de omsluiting van onder de grondslag gelegen buitenruimten, zoals (externe) kelders. | Draagconstructie van het gebouw. | m1 | U | Voorzieningen ten behoeve van de waterdichtheid. | m2 | Ja |  |  |  |  | Het geheel van funderingsvoorzieningen ten behoeve van de waterdichtheid inclusief: #Gevelmetselwerken vanaf de fundering tot 200 mm onder maaiveld, die onderdeel uitmaken van de draagconstructie behorende grondwerende keerconstructies #Gebouwenisolatievoorzieningen #Voorzieningen ten behoeve van de waterdichtheid. | 16.2a.png #16.2b.png
16 | 2 | Funderingsconstructies; keerwanden | Verzameling van tot de draagconstructie van het gebouw behorende grondwerende keer- constructies, gerekend vanaf de dragende grondslag en/of de paalfundering tot aan de onderzijde van de laagst liggende vloeren, met inbegrip van de omsluiting van onder de grondslag gelegen buitenruimten, zoals (externe) kelders. | Draagconstructie van het gebouw. | m1 | A | Gevelmetselwerken vanaf de fundering tot 200 mm onder maaiveld, die onderdeel uitmaken van de draagconstructie behorende grondwerende keerconstructies | m2 | Ja |  |  |  |  | Het geheel van funderingsvoorzieningen ten behoeve van de waterdichtheid inclusief: #Gevelmetselwerken vanaf de fundering tot 200 mm onder maaiveld, die onderdeel uitmaken van de draagconstructie behorende grondwerende keerconstructies #Gebouwenisolatievoorzieningen #Voorzieningen ten behoeve van de waterdichtheid. | 16.2a.png #16.2b.png
17 | 1 | Paalfunderingen; niet geheid | Verzameling van funderingsconstructies die de belasting van het gebouw overbrengen naar dieper gelegen draagkrachtige grondslagen en zonder overlast c.q. risico voor de omgeving worden aangebracht. | Draagconstructie van het gebouw. | m1 | C | Paalfunderingen | m1/stuks | Ja |  | #Installatievoorzieningen. | #Sterkte, stijfheid en stabiliteit #Luchtdichtheid #Waterdichtheid |  | Het geheel van niet geheide funderingsconstructies zoals #Paalfunderingen #Bodeminjecties met een dragende functie #Pijlerfunderingen en putringen #Trekverankeringen #Damwanden als definitief onderdeel van het gebouw | 17.1a.png #17.1b.png
17 | 1 | Paalfunderingen; niet geheid | Verzameling van funderingsconstructies die de belasting van het gebouw overbrengen naar dieper gelegen draagkrachtige grondslagen en zonder overlast c.q. risico voor de omgeving worden aangebracht. | Draagconstructie van het gebouw. | m1 | C | Bodeminjecties met een dragende functie | m3 | Ja |  |  |  |  | Het geheel van niet geheide funderingsconstructies zoals #Paalfunderingen #Bodeminjecties met een dragende functie #Pijlerfunderingen en putringen #Trekverankeringen #Damwanden als definitief onderdeel van het gebouw | 17.1a.png #17.1b.png
17 | 1 | Paalfunderingen; niet geheid | Verzameling van funderingsconstructies die de belasting van het gebouw overbrengen naar dieper gelegen draagkrachtige grondslagen en zonder overlast c.q. risico voor de omgeving worden aangebracht. | Draagconstructie van het gebouw. | m1 | C | Pijlerfunderingen en putringen | stuks | Ja |  |  |  |  | Het geheel van niet geheide funderingsconstructies zoals #Paalfunderingen #Bodeminjecties met een dragende functie #Pijlerfunderingen en putringen #Trekverankeringen #Damwanden als definitief onderdeel van het gebouw | 17.1a.png #17.1b.png
17 | 1 | Paalfunderingen; niet geheid | Verzameling van funderingsconstructies die de belasting van het gebouw overbrengen naar dieper gelegen draagkrachtige grondslagen en zonder overlast c.q. risico voor de omgeving worden aangebracht. | Draagconstructie van het gebouw. | m1 | A | Trekverankeringen | stuks | Ja |  |  |  |  | Het geheel van niet geheide funderingsconstructies zoals #Paalfunderingen #Bodeminjecties met een dragende functie #Pijlerfunderingen en putringen #Trekverankeringen #Damwanden als definitief onderdeel van het gebouw | 17.1a.png #17.1b.png
17 | 1 | Paalfunderingen; niet geheid | Verzameling van funderingsconstructies die de belasting van het gebouw overbrengen naar dieper gelegen draagkrachtige grondslagen en zonder overlast c.q. risico voor de omgeving worden aangebracht. | Draagconstructie van het gebouw. | m1 | U | Damwanden als definitief onderdeel van het gebouw | m2 | Ja |  |  |  |  | Het geheel van niet geheide funderingsconstructies zoals #Paalfunderingen #Bodeminjecties met een dragende functie #Pijlerfunderingen en putringen #Trekverankeringen #Damwanden als definitief onderdeel van het gebouw | 17.1a.png #17.1b.png
17 | 20 | Paalfunderingen; geheid | Verzameling van funderingsconstructies die de belasting van het gebouw overbrengen naar dieper gelegen draagkrachtige grondslagen en met overlast c.q. risico voor de omgeving worden aangebracht. | Draagconstructie van het gebouw. | m1 | C | Heipalen | m1/stuks | Ja |  | #Installatievoorzieningen. | #Sterkte, stijfheid en stabiliteit |  | Het geheel van geheide funderingsconstructies zoals #Heipalen #Damwanden als definitief onderdeel van het gebouw #Trekverankeringen | 17.20a.png #17.2b.png
17 | 20 | Paalfunderingen; geheid | Verzameling van funderingsconstructies die de belasting van het gebouw overbrengen naar dieper gelegen draagkrachtige grondslagen en met overlast c.q. risico voor de omgeving worden aangebracht. | Draagconstructie van het gebouw. | m1 | A | Trekverankeringen | stuks | Ja |  |  |  |  | Het geheel van geheide funderingsconstructies zoals #Heipalen #Damwanden als definitief onderdeel van het gebouw #Trekverankeringen | 17.20a.png #17.2b.png
17 | 20 | Paalfunderingen; geheid | Verzameling van funderingsconstructies die de belasting van het gebouw overbrengen naar dieper gelegen draagkrachtige grondslagen en met overlast c.q. risico voor de omgeving worden aangebracht. | Draagconstructie van het gebouw. | m1 | U | Damwanden als definitief onderdeel van het gebouw | m2 | Ja |  |  |  |  | Het geheel van geheide funderingsconstructies zoals #Heipalen #Damwanden als definitief onderdeel van het gebouw #Trekverankeringen | 17.20a.png #17.2b.png
21 | 1 | Buitenwanden; niet-constructief | Verzameling van niet-constructieve buitenwanden, die de begrenzing vormen van het gebouw, gerekend vanaf de bovenzijde van de funderingsconstructies tot aan de bovenzijde van de dakconstructies. | Scheiding van binnen-/buitenruimten. | m2 | C | Niet constructieve buitenwanden | m2 | Ja | Materialen#Hout#Kunststof#Staal#Aluminium#Beton#Natuursteen#Klei | #Voorzieningen voor wandopeningen, dakranden en dakrandafwerkingen d.m.v. kleine boeiboorden en afwerkingen. | #Thermische isolatie #Zonwering (ZTA) #Geluidwering/geluidisolatie #Inbraakwerendheid #Water en luchtdichtheid #Brandveiligheid | Type#Kelderwanden#Traditioneel samengestelde wanden#Gordijngevels#Systeemwanden#Gevelmetselwerken boven 200mm onder maaiveld | Het geheel van niet constructieve buitenwanden die een scheiding vormen tussen het gebouw en de buitenlucht of onverwarmde ruimten. Tot de gesloten gevel worden gerekend alle gevelvlakken van een woning die niet bestaan uit kozijnwerken inclusief: #(Kelder)wanden, samengestelde wanden, gordijngevels en systeemwanden #Borstweringen, wandverzwaringen en terugliggende wanden van galerijen #Schoorstenen die een onderdeel van de wand vormen; #Ventilatiekanalen die een onderdeel van de wand vormen #Raaplagen in de spouwen en randaansluitingsvoorzieningen #Gebouwisolatievoorzieningen #Afwerkingen die één geheel vormen met de buitenwand (incl. het voegwerk van schoon metselwerk) #Verankeringen, bevestigingsmiddelen #Boeiboorden #Dilatatievoegconstructies #Gevelmetselwerken boven 200 mm onder maaiveld | 21.1a.png #21.1b.png
21 | 1 | Buitenwanden; niet-constructief | Verzameling van niet-constructieve buitenwanden, die de begrenzing vormen van het gebouw, gerekend vanaf de bovenzijde van de funderingsconstructies tot aan de bovenzijde van de dakconstructies. | Scheiding van binnen-/buitenruimten. | m2 | C | Borstweringen, wandverzwaringen en terugliggende wanden van galerijen | Stuks | Nee |  |  |  | Type#Kelderwanden#Traditioneel samengestelde wanden#Gordijngevels#Systeemwanden#Gevelmetselwerken boven 200mm onder maaiveld | Het geheel van niet constructieve buitenwanden die een scheiding vormen tussen het gebouw en de buitenlucht of onverwarmde ruimten. Tot de gesloten gevel worden gerekend alle gevelvlakken van een woning die niet bestaan uit kozijnwerken inclusief: #(Kelder)wanden, samengestelde wanden, gordijngevels en systeemwanden #Borstweringen, wandverzwaringen en terugliggende wanden van galerijen #Schoorstenen die een onderdeel van de wand vormen; #Ventilatiekanalen die een onderdeel van de wand vormen #Raaplagen in de spouwen en randaansluitingsvoorzieningen #Gebouwisolatievoorzieningen #Afwerkingen die één geheel vormen met de buitenwand (incl. het voegwerk van schoon metselwerk) #Verankeringen, bevestigingsmiddelen #Boeiboorden #Dilatatievoegconstructies #Gevelmetselwerken boven 200 mm onder maaiveld | 21.1a.png #21.1b.png
21 | 1 | Buitenwanden; niet-constructief | Verzameling van niet-constructieve buitenwanden, die de begrenzing vormen van het gebouw, gerekend vanaf de bovenzijde van de funderingsconstructies tot aan de bovenzijde van de dakconstructies. | Scheiding van binnen-/buitenruimten. | m2 | C | Schoorstenen die een onderdeel van de wand vormen | Stuks | Nee |  |  |  | Type#Kelderwanden#Traditioneel samengestelde wanden#Gordijngevels#Systeemwanden#Gevelmetselwerken boven 200mm onder maaiveld | Het geheel van niet constructieve buitenwanden die een scheiding vormen tussen het gebouw en de buitenlucht of onverwarmde ruimten. Tot de gesloten gevel worden gerekend alle gevelvlakken van een woning die niet bestaan uit kozijnwerken inclusief: #(Kelder)wanden, samengestelde wanden, gordijngevels en systeemwanden #Borstweringen, wandverzwaringen en terugliggende wanden van galerijen #Schoorstenen die een onderdeel van de wand vormen; #Ventilatiekanalen die een onderdeel van de wand vormen #Raaplagen in de spouwen en randaansluitingsvoorzieningen #Gebouwisolatievoorzieningen #Afwerkingen die één geheel vormen met de buitenwand (incl. het voegwerk van schoon metselwerk) #Verankeringen, bevestigingsmiddelen #Boeiboorden #Dilatatievoegconstructies #Gevelmetselwerken boven 200 mm onder maaiveld | 21.1a.png #21.1b.png
21 | 1 | Buitenwanden; niet-constructief | Verzameling van niet-constructieve buitenwanden, die de begrenzing vormen van het gebouw, gerekend vanaf de bovenzijde van de funderingsconstructies tot aan de bovenzijde van de dakconstructies. | Scheiding van binnen-/buitenruimten. | m2 | C | Ventilatiekanalen die een onderdeel van de wand vormen | m1/stuks | Nee |  |  |  | Type#Kelderwanden#Traditioneel samengestelde wanden#Gordijngevels#Systeemwanden#Gevelmetselwerken boven 200mm onder maaiveld | Het geheel van niet constructieve buitenwanden die een scheiding vormen tussen het gebouw en de buitenlucht of onverwarmde ruimten. Tot de gesloten gevel worden gerekend alle gevelvlakken van een woning die niet bestaan uit kozijnwerken inclusief: #(Kelder)wanden, samengestelde wanden, gordijngevels en systeemwanden #Borstweringen, wandverzwaringen en terugliggende wanden van galerijen #Schoorstenen die een onderdeel van de wand vormen; #Ventilatiekanalen die een onderdeel van de wand vormen #Raaplagen in de spouwen en randaansluitingsvoorzieningen #Gebouwisolatievoorzieningen #Afwerkingen die één geheel vormen met de buitenwand (incl. het voegwerk van schoon metselwerk) #Verankeringen, bevestigingsmiddelen #Boeiboorden #Dilatatievoegconstructies #Gevelmetselwerken boven 200 mm onder maaiveld | 21.1a.png #21.1b.png
21 | 1 | Buitenwanden; niet-constructief | Verzameling van niet-constructieve buitenwanden, die de begrenzing vormen van het gebouw, gerekend vanaf de bovenzijde van de funderingsconstructies tot aan de bovenzijde van de dakconstructies. | Scheiding van binnen-/buitenruimten. | m2 | U | Raaplagen in de spouwen en randaansluitingsvoorzieningen | m1 | Ja |  |  |  | Type#Kelderwanden#Traditioneel samengestelde wanden#Gordijngevels#Systeemwanden#Gevelmetselwerken boven 200mm onder maaiveld | Het geheel van niet constructieve buitenwanden die een scheiding vormen tussen het gebouw en de buitenlucht of onverwarmde ruimten. Tot de gesloten gevel worden gerekend alle gevelvlakken van een woning die niet bestaan uit kozijnwerken inclusief: #(Kelder)wanden, samengestelde wanden, gordijngevels en systeemwanden #Borstweringen, wandverzwaringen en terugliggende wanden van galerijen #Schoorstenen die een onderdeel van de wand vormen; #Ventilatiekanalen die een onderdeel van de wand vormen #Raaplagen in de spouwen en randaansluitingsvoorzieningen #Gebouwisolatievoorzieningen #Afwerkingen die één geheel vormen met de buitenwand (incl. het voegwerk van schoon metselwerk) #Verankeringen, bevestigingsmiddelen #Boeiboorden #Dilatatievoegconstructies #Gevelmetselwerken boven 200 mm onder maaiveld | 21.1a.png #21.1b.png
21 | 1 | Buitenwanden; niet-constructief | Verzameling van niet-constructieve buitenwanden, die de begrenzing vormen van het gebouw, gerekend vanaf de bovenzijde van de funderingsconstructies tot aan de bovenzijde van de dakconstructies. | Scheiding van binnen-/buitenruimten. | m2 | U | Gebouwisolatievoorzieningen | m2 | Ja |  |  |  | Type#Kelderwanden#Traditioneel samengestelde wanden#Gordijngevels#Systeemwanden#Gevelmetselwerken boven 200mm onder maaiveld | Het geheel van niet constructieve buitenwanden die een scheiding vormen tussen het gebouw en de buitenlucht of onverwarmde ruimten. Tot de gesloten gevel worden gerekend alle gevelvlakken van een woning die niet bestaan uit kozijnwerken inclusief: #(Kelder)wanden, samengestelde wanden, gordijngevels en systeemwanden #Borstweringen, wandverzwaringen en terugliggende wanden van galerijen #Schoorstenen die een onderdeel van de wand vormen; #Ventilatiekanalen die een onderdeel van de wand vormen #Raaplagen in de spouwen en randaansluitingsvoorzieningen #Gebouwisolatievoorzieningen #Afwerkingen die één geheel vormen met de buitenwand (incl. het voegwerk van schoon metselwerk) #Verankeringen, bevestigingsmiddelen #Boeiboorden #Dilatatievoegconstructies #Gevelmetselwerken boven 200 mm onder maaiveld | 21.1a.png #21.1b.png
21 | 1 | Buitenwanden; niet-constructief | Verzameling van niet-constructieve buitenwanden, die de begrenzing vormen van het gebouw, gerekend vanaf de bovenzijde van de funderingsconstructies tot aan de bovenzijde van de dakconstructies. | Scheiding van binnen-/buitenruimten. | m2 | A | Afwerkingen die één geheel vormen met de buitenwand (incl. het voegwerk van schoon metselwerk) | m2 | Ja |  |  |  | Type#Kelderwanden#Traditioneel samengestelde wanden#Gordijngevels#Systeemwanden#Gevelmetselwerken boven 200mm onder maaiveld | Het geheel van niet constructieve buitenwanden die een scheiding vormen tussen het gebouw en de buitenlucht of onverwarmde ruimten. Tot de gesloten gevel worden gerekend alle gevelvlakken van een woning die niet bestaan uit kozijnwerken inclusief: #(Kelder)wanden, samengestelde wanden, gordijngevels en systeemwanden #Borstweringen, wandverzwaringen en terugliggende wanden van galerijen #Schoorstenen die een onderdeel van de wand vormen; #Ventilatiekanalen die een onderdeel van de wand vormen #Raaplagen in de spouwen en randaansluitingsvoorzieningen #Gebouwisolatievoorzieningen #Afwerkingen die één geheel vormen met de buitenwand (incl. het voegwerk van schoon metselwerk) #Verankeringen, bevestigingsmiddelen #Boeiboorden #Dilatatievoegconstructies #Gevelmetselwerken boven 200 mm onder maaiveld | 21.1a.png #21.1b.png
21 | 1 | Buitenwanden; niet-constructief | Verzameling van niet-constructieve buitenwanden, die de begrenzing vormen van het gebouw, gerekend vanaf de bovenzijde van de funderingsconstructies tot aan de bovenzijde van de dakconstructies. | Scheiding van binnen-/buitenruimten. | m2 | U | Verankeringen | Stuks | Ja |  |  |  | Type#Kelderwanden#Traditioneel samengestelde wanden#Gordijngevels#Systeemwanden#Gevelmetselwerken boven 200mm onder maaiveld | Het geheel van niet constructieve buitenwanden die een scheiding vormen tussen het gebouw en de buitenlucht of onverwarmde ruimten. Tot de gesloten gevel worden gerekend alle gevelvlakken van een woning die niet bestaan uit kozijnwerken inclusief: #(Kelder)wanden, samengestelde wanden, gordijngevels en systeemwanden #Borstweringen, wandverzwaringen en terugliggende wanden van galerijen #Schoorstenen die een onderdeel van de wand vormen; #Ventilatiekanalen die een onderdeel van de wand vormen #Raaplagen in de spouwen en randaansluitingsvoorzieningen #Gebouwisolatievoorzieningen #Afwerkingen die één geheel vormen met de buitenwand (incl. het voegwerk van schoon metselwerk) #Verankeringen, bevestigingsmiddelen #Boeiboorden #Dilatatievoegconstructies #Gevelmetselwerken boven 200 mm onder maaiveld | 21.1a.png #21.1b.png
21 | 1 | Buitenwanden; niet-constructief | Verzameling van niet-constructieve buitenwanden, die de begrenzing vormen van het gebouw, gerekend vanaf de bovenzijde van de funderingsconstructies tot aan de bovenzijde van de dakconstructies. | Scheiding van binnen-/buitenruimten. | m2 | U | Bevestigingsmiddelen | Stuks | Ja |  |  |  | Type#Kelderwanden#Traditioneel samengestelde wanden#Gordijngevels#Systeemwanden#Gevelmetselwerken boven 200mm onder maaiveld | Het geheel van niet constructieve buitenwanden die een scheiding vormen tussen het gebouw en de buitenlucht of onverwarmde ruimten. Tot de gesloten gevel worden gerekend alle gevelvlakken van een woning die niet bestaan uit kozijnwerken inclusief: #(Kelder)wanden, samengestelde wanden, gordijngevels en systeemwanden #Borstweringen, wandverzwaringen en terugliggende wanden van galerijen #Schoorstenen die een onderdeel van de wand vormen; #Ventilatiekanalen die een onderdeel van de wand vormen #Raaplagen in de spouwen en randaansluitingsvoorzieningen #Gebouwisolatievoorzieningen #Afwerkingen die één geheel vormen met de buitenwand (incl. het voegwerk van schoon metselwerk) #Verankeringen, bevestigingsmiddelen #Boeiboorden #Dilatatievoegconstructies #Gevelmetselwerken boven 200 mm onder maaiveld | 21.1a.png #21.1b.png
21 | 1 | Buitenwanden; niet-constructief | Verzameling van niet-constructieve buitenwanden, die de begrenzing vormen van het gebouw, gerekend vanaf de bovenzijde van de funderingsconstructies tot aan de bovenzijde van de dakconstructies. | Scheiding van binnen-/buitenruimten. | m2 | A | Boeiboorden | m2/m1 | Nee |  |  |  | Type#Kelderwanden#Traditioneel samengestelde wanden#Gordijngevels#Systeemwanden#Gevelmetselwerken boven 200mm onder maaiveld | Het geheel van niet constructieve buitenwanden die een scheiding vormen tussen het gebouw en de buitenlucht of onverwarmde ruimten. Tot de gesloten gevel worden gerekend alle gevelvlakken van een woning die niet bestaan uit kozijnwerken inclusief: #(Kelder)wanden, samengestelde wanden, gordijngevels en systeemwanden #Borstweringen, wandverzwaringen en terugliggende wanden van galerijen #Schoorstenen die een onderdeel van de wand vormen; #Ventilatiekanalen die een onderdeel van de wand vormen #Raaplagen in de spouwen en randaansluitingsvoorzieningen #Gebouwisolatievoorzieningen #Afwerkingen die één geheel vormen met de buitenwand (incl. het voegwerk van schoon metselwerk) #Verankeringen, bevestigingsmiddelen #Boeiboorden #Dilatatievoegconstructies #Gevelmetselwerken boven 200 mm onder maaiveld | 21.1a.png #21.1b.png
21 | 1 | Buitenwanden; niet-constructief | Verzameling van niet-constructieve buitenwanden, die de begrenzing vormen van het gebouw, gerekend vanaf de bovenzijde van de funderingsconstructies tot aan de bovenzijde van de dakconstructies. | Scheiding van binnen-/buitenruimten. | m2 | A | Dilatatievoegconstructies | m1 | Ja |  |  |  | Type#Kelderwanden#Traditioneel samengestelde wanden#Gordijngevels#Systeemwanden#Gevelmetselwerken boven 200mm onder maaiveld | Het geheel van niet constructieve buitenwanden die een scheiding vormen tussen het gebouw en de buitenlucht of onverwarmde ruimten. Tot de gesloten gevel worden gerekend alle gevelvlakken van een woning die niet bestaan uit kozijnwerken inclusief: #(Kelder)wanden, samengestelde wanden, gordijngevels en systeemwanden #Borstweringen, wandverzwaringen en terugliggende wanden van galerijen #Schoorstenen die een onderdeel van de wand vormen; #Ventilatiekanalen die een onderdeel van de wand vormen #Raaplagen in de spouwen en randaansluitingsvoorzieningen #Gebouwisolatievoorzieningen #Afwerkingen die één geheel vormen met de buitenwand (incl. het voegwerk van schoon metselwerk) #Verankeringen, bevestigingsmiddelen #Boeiboorden #Dilatatievoegconstructies #Gevelmetselwerken boven 200 mm onder maaiveld | 21.1a.png #21.1b.png
21 | 1 | Buitenwanden; niet-constructief | Verzameling van niet-constructieve buitenwanden, die de begrenzing vormen van het gebouw, gerekend vanaf de bovenzijde van de funderingsconstructies tot aan de bovenzijde van de dakconstructies. | Scheiding van binnen-/buitenruimten. | m2 | C | Gevelmetselwerken boven 200 mm onder maaiveld | m2 | Ja |  |  |  | Type#Kelderwanden#Traditioneel samengestelde wanden#Gordijngevels#Systeemwanden#Gevelmetselwerken boven 200mm onder maaiveld | Het geheel van niet constructieve buitenwanden die een scheiding vormen tussen het gebouw en de buitenlucht of onverwarmde ruimten. Tot de gesloten gevel worden gerekend alle gevelvlakken van een woning die niet bestaan uit kozijnwerken inclusief: #(Kelder)wanden, samengestelde wanden, gordijngevels en systeemwanden #Borstweringen, wandverzwaringen en terugliggende wanden van galerijen #Schoorstenen die een onderdeel van de wand vormen; #Ventilatiekanalen die een onderdeel van de wand vormen #Raaplagen in de spouwen en randaansluitingsvoorzieningen #Gebouwisolatievoorzieningen #Afwerkingen die één geheel vormen met de buitenwand (incl. het voegwerk van schoon metselwerk) #Verankeringen, bevestigingsmiddelen #Boeiboorden #Dilatatievoegconstructies #Gevelmetselwerken boven 200 mm onder maaiveld | 21.1a.png #21.1b.png
21 | 1 | Buitenwanden; niet-constructief | Verzameling van niet-constructieve buitenwanden, die de begrenzing vormen van het gebouw, gerekend vanaf de bovenzijde van de funderingsconstructies tot aan de bovenzijde van de dakconstructies. | Scheiding van binnen-/buitenruimten. | m2 | S | Schilderwerk en afwerklagen | m2 | Nee |  |  |  | Type#Kelderwanden#Traditioneel samengestelde wanden#Gordijngevels#Systeemwanden#Gevelmetselwerken boven 200mm onder maaiveld | Het geheel van niet constructieve buitenwanden die een scheiding vormen tussen het gebouw en de buitenlucht of onverwarmde ruimten. Tot de gesloten gevel worden gerekend alle gevelvlakken van een woning die niet bestaan uit kozijnwerken inclusief: #(Kelder)wanden, samengestelde wanden, gordijngevels en systeemwanden #Borstweringen, wandverzwaringen en terugliggende wanden van galerijen #Schoorstenen die een onderdeel van de wand vormen; #Ventilatiekanalen die een onderdeel van de wand vormen #Raaplagen in de spouwen en randaansluitingsvoorzieningen #Gebouwisolatievoorzieningen #Afwerkingen die één geheel vormen met de buitenwand (incl. het voegwerk van schoon metselwerk) #Verankeringen, bevestigingsmiddelen #Boeiboorden #Dilatatievoegconstructies #Gevelmetselwerken boven 200 mm onder maaiveld | 21.1a.png #21.1b.png
21 | 2 | Buitenwanden; constructief, | Verzameling van constructieve buitenwanden, die de begrenzing vormen van het gebouw, gerekend vanaf de bovenzijde van de funderingsconstructies tot aan de onderzijde van de dakconstructies. | Draagconstructie van het gebouw en scheiding van binnen/buiten. | m2 | C | Constructieve buitenwanden | m2 | Ja | Materialen#Hout#Kunststof#Staal#Aluminium#Beton#Natuursteen#Klei | #Binnenspouwbladen van gevels, voorzieningen voor wandopeningen, dakranden en dakrandafwerkingen d.m.v. kleine boeiboorden en afwerkingen. | #Thermische isolatie #Zonwering (ZTA) #Geluidwering/geluidisolatie #Inbraakwerendheid #Water en luchtdichtheid #Brandveiligheid |  | Het geheel van constructieve buitenwanden zoals kelderwanden, samengestelde wanden, gordijngevels en systeemwanden. Inclusief #Borstweringen, wandverzwaringen en terugliggende wanden van galerijen #Schoorstenen die een onderdeel van de wand vormen #Ventilatiekanalen die een onderdeel van de wand vormen #Raaplagen in de spouwen #Randaansluitingvoorzieningen #Gebouwisolatievoorzieningen #Afwerkingen, die één geheel vormen met de buitenwand (incl. het voegwerk van schoon metselwerk) #Verankeringen #Bevestigingsmiddelen #Boeiboorden #Dilatatievoegconstructies #Gevelmetselwerken boven 200 mm onder maaiveld | 21.2a.png #21.2b.png
21 | 2 | Buitenwanden; constructief, | Verzameling van constructieve buitenwanden, die de begrenzing vormen van het gebouw, gerekend vanaf de bovenzijde van de funderingsconstructies tot aan de onderzijde van de dakconstructies. | Draagconstructie van het gebouw en scheiding van binnen/buiten. | m2 | C | Borstweringen, wandverzwaringen en terugliggende wanden van galerijen | m2 | Nee |  |  |  |  | Het geheel van constructieve buitenwanden zoals kelderwanden, samengestelde wanden, gordijngevels en systeemwanden. Inclusief #Borstweringen, wandverzwaringen en terugliggende wanden van galerijen #Schoorstenen die een onderdeel van de wand vormen #Ventilatiekanalen die een onderdeel van de wand vormen #Raaplagen in de spouwen #Randaansluitingvoorzieningen #Gebouwisolatievoorzieningen #Afwerkingen, die één geheel vormen met de buitenwand (incl. het voegwerk van schoon metselwerk) #Verankeringen #Bevestigingsmiddelen #Boeiboorden #Dilatatievoegconstructies #Gevelmetselwerken boven 200 mm onder maaiveld | 21.2a.png #21.2b.png
21 | 2 | Buitenwanden; constructief, | Verzameling van constructieve buitenwanden, die de begrenzing vormen van het gebouw, gerekend vanaf de bovenzijde van de funderingsconstructies tot aan de onderzijde van de dakconstructies. | Draagconstructie van het gebouw en scheiding van binnen/buiten. | m2 | C | Schoorstenen die een onderdeel van de wand vormen | m1/stuks | Nee |  |  |  |  | Het geheel van constructieve buitenwanden zoals kelderwanden, samengestelde wanden, gordijngevels en systeemwanden. Inclusief #Borstweringen, wandverzwaringen en terugliggende wanden van galerijen #Schoorstenen die een onderdeel van de wand vormen #Ventilatiekanalen die een onderdeel van de wand vormen #Raaplagen in de spouwen #Randaansluitingvoorzieningen #Gebouwisolatievoorzieningen #Afwerkingen, die één geheel vormen met de buitenwand (incl. het voegwerk van schoon metselwerk) #Verankeringen #Bevestigingsmiddelen #Boeiboorden #Dilatatievoegconstructies #Gevelmetselwerken boven 200 mm onder maaiveld | 21.2a.png #21.2b.png
21 | 2 | Buitenwanden; constructief, | Verzameling van constructieve buitenwanden, die de begrenzing vormen van het gebouw, gerekend vanaf de bovenzijde van de funderingsconstructies tot aan de onderzijde van de dakconstructies. | Draagconstructie van het gebouw en scheiding van binnen/buiten. | m2 | C | Ventilatiekanalen die een onderdeel van de wand vormen | m1/stuks | Nee |  |  |  |  | Het geheel van constructieve buitenwanden zoals kelderwanden, samengestelde wanden, gordijngevels en systeemwanden. Inclusief #Borstweringen, wandverzwaringen en terugliggende wanden van galerijen #Schoorstenen die een onderdeel van de wand vormen #Ventilatiekanalen die een onderdeel van de wand vormen #Raaplagen in de spouwen #Randaansluitingvoorzieningen #Gebouwisolatievoorzieningen #Afwerkingen, die één geheel vormen met de buitenwand (incl. het voegwerk van schoon metselwerk) #Verankeringen #Bevestigingsmiddelen #Boeiboorden #Dilatatievoegconstructies #Gevelmetselwerken boven 200 mm onder maaiveld | 21.2a.png #21.2b.png
21 | 2 | Buitenwanden; constructief, | Verzameling van constructieve buitenwanden, die de begrenzing vormen van het gebouw, gerekend vanaf de bovenzijde van de funderingsconstructies tot aan de onderzijde van de dakconstructies. | Draagconstructie van het gebouw en scheiding van binnen/buiten. | m2 | U | Raaplagen in de spouwen en randaansluitingsvoorzieningen | m1 | Ja |  |  |  |  | Het geheel van constructieve buitenwanden zoals kelderwanden, samengestelde wanden, gordijngevels en systeemwanden. Inclusief #Borstweringen, wandverzwaringen en terugliggende wanden van galerijen #Schoorstenen die een onderdeel van de wand vormen #Ventilatiekanalen die een onderdeel van de wand vormen #Raaplagen in de spouwen #Randaansluitingvoorzieningen #Gebouwisolatievoorzieningen #Afwerkingen, die één geheel vormen met de buitenwand (incl. het voegwerk van schoon metselwerk) #Verankeringen #Bevestigingsmiddelen #Boeiboorden #Dilatatievoegconstructies #Gevelmetselwerken boven 200 mm onder maaiveld | 21.2a.png #21.2b.png
21 | 2 | Buitenwanden; constructief, | Verzameling van constructieve buitenwanden, die de begrenzing vormen van het gebouw, gerekend vanaf de bovenzijde van de funderingsconstructies tot aan de onderzijde van de dakconstructies. | Draagconstructie van het gebouw en scheiding van binnen/buiten. | m2 | U | Gebouwisolatievoorzieningen | m2 | Ja |  |  |  |  | Het geheel van constructieve buitenwanden zoals kelderwanden, samengestelde wanden, gordijngevels en systeemwanden. Inclusief #Borstweringen, wandverzwaringen en terugliggende wanden van galerijen #Schoorstenen die een onderdeel van de wand vormen #Ventilatiekanalen die een onderdeel van de wand vormen #Raaplagen in de spouwen #Randaansluitingvoorzieningen #Gebouwisolatievoorzieningen #Afwerkingen, die één geheel vormen met de buitenwand (incl. het voegwerk van schoon metselwerk) #Verankeringen #Bevestigingsmiddelen #Boeiboorden #Dilatatievoegconstructies #Gevelmetselwerken boven 200 mm onder maaiveld | 21.2a.png #21.2b.png
21 | 2 | Buitenwanden; constructief, | Verzameling van constructieve buitenwanden, die de begrenzing vormen van het gebouw, gerekend vanaf de bovenzijde van de funderingsconstructies tot aan de onderzijde van de dakconstructies. | Draagconstructie van het gebouw en scheiding van binnen/buiten. | m2 | A | Afwerkingen die één geheel vormen met de buitenwand (incl. het voegwerk van schoon metselwerk) | m2 | Ja |  |  |  |  | Het geheel van constructieve buitenwanden zoals kelderwanden, samengestelde wanden, gordijngevels en systeemwanden. Inclusief #Borstweringen, wandverzwaringen en terugliggende wanden van galerijen #Schoorstenen die een onderdeel van de wand vormen #Ventilatiekanalen die een onderdeel van de wand vormen #Raaplagen in de spouwen #Randaansluitingvoorzieningen #Gebouwisolatievoorzieningen #Afwerkingen, die één geheel vormen met de buitenwand (incl. het voegwerk van schoon metselwerk) #Verankeringen #Bevestigingsmiddelen #Boeiboorden #Dilatatievoegconstructies #Gevelmetselwerken boven 200 mm onder maaiveld | 21.2a.png #21.2b.png
21 | 2 | Buitenwanden; constructief, | Verzameling van constructieve buitenwanden, die de begrenzing vormen van het gebouw, gerekend vanaf de bovenzijde van de funderingsconstructies tot aan de onderzijde van de dakconstructies. | Draagconstructie van het gebouw en scheiding van binnen/buiten. | m2 | U | Verankeringen | Stuks | Ja |  |  |  |  | Het geheel van constructieve buitenwanden zoals kelderwanden, samengestelde wanden, gordijngevels en systeemwanden. Inclusief #Borstweringen, wandverzwaringen en terugliggende wanden van galerijen #Schoorstenen die een onderdeel van de wand vormen #Ventilatiekanalen die een onderdeel van de wand vormen #Raaplagen in de spouwen #Randaansluitingvoorzieningen #Gebouwisolatievoorzieningen #Afwerkingen, die één geheel vormen met de buitenwand (incl. het voegwerk van schoon metselwerk) #Verankeringen #Bevestigingsmiddelen #Boeiboorden #Dilatatievoegconstructies #Gevelmetselwerken boven 200 mm onder maaiveld | 21.2a.png #21.2b.png
21 | 2 | Buitenwanden; constructief, | Verzameling van constructieve buitenwanden, die de begrenzing vormen van het gebouw, gerekend vanaf de bovenzijde van de funderingsconstructies tot aan de onderzijde van de dakconstructies. | Draagconstructie van het gebouw en scheiding van binnen/buiten. | m2 | U | Bevestigingsmiddelen | Stuks | Ja |  |  |  |  | Het geheel van constructieve buitenwanden zoals kelderwanden, samengestelde wanden, gordijngevels en systeemwanden. Inclusief #Borstweringen, wandverzwaringen en terugliggende wanden van galerijen #Schoorstenen die een onderdeel van de wand vormen #Ventilatiekanalen die een onderdeel van de wand vormen #Raaplagen in de spouwen #Randaansluitingvoorzieningen #Gebouwisolatievoorzieningen #Afwerkingen, die één geheel vormen met de buitenwand (incl. het voegwerk van schoon metselwerk) #Verankeringen #Bevestigingsmiddelen #Boeiboorden #Dilatatievoegconstructies #Gevelmetselwerken boven 200 mm onder maaiveld | 21.2a.png #21.2b.png
21 | 2 | Buitenwanden; constructief, | Verzameling van constructieve buitenwanden, die de begrenzing vormen van het gebouw, gerekend vanaf de bovenzijde van de funderingsconstructies tot aan de onderzijde van de dakconstructies. | Draagconstructie van het gebouw en scheiding van binnen/buiten. | m2 | A | Boeiboorden | m2/m1 | Nee |  |  |  |  | Het geheel van constructieve buitenwanden zoals kelderwanden, samengestelde wanden, gordijngevels en systeemwanden. Inclusief #Borstweringen, wandverzwaringen en terugliggende wanden van galerijen #Schoorstenen die een onderdeel van de wand vormen #Ventilatiekanalen die een onderdeel van de wand vormen #Raaplagen in de spouwen #Randaansluitingvoorzieningen #Gebouwisolatievoorzieningen #Afwerkingen, die één geheel vormen met de buitenwand (incl. het voegwerk van schoon metselwerk) #Verankeringen #Bevestigingsmiddelen #Boeiboorden #Dilatatievoegconstructies #Gevelmetselwerken boven 200 mm onder maaiveld | 21.2a.png #21.2b.png
21 | 2 | Buitenwanden; constructief, | Verzameling van constructieve buitenwanden, die de begrenzing vormen van het gebouw, gerekend vanaf de bovenzijde van de funderingsconstructies tot aan de onderzijde van de dakconstructies. | Draagconstructie van het gebouw en scheiding van binnen/buiten. | m2 | A | Dilatatievoegconstructies | m2 | Ja |  |  |  |  | Het geheel van constructieve buitenwanden zoals kelderwanden, samengestelde wanden, gordijngevels en systeemwanden. Inclusief #Borstweringen, wandverzwaringen en terugliggende wanden van galerijen #Schoorstenen die een onderdeel van de wand vormen #Ventilatiekanalen die een onderdeel van de wand vormen #Raaplagen in de spouwen #Randaansluitingvoorzieningen #Gebouwisolatievoorzieningen #Afwerkingen, die één geheel vormen met de buitenwand (incl. het voegwerk van schoon metselwerk) #Verankeringen #Bevestigingsmiddelen #Boeiboorden #Dilatatievoegconstructies #Gevelmetselwerken boven 200 mm onder maaiveld | 21.2a.png #21.2b.png
21 | 2 | Buitenwanden; constructief, | Verzameling van constructieve buitenwanden, die de begrenzing vormen van het gebouw, gerekend vanaf de bovenzijde van de funderingsconstructies tot aan de onderzijde van de dakconstructies. | Draagconstructie van het gebouw en scheiding van binnen/buiten. | m2 | C | Gevelmetselwerken boven 200 mm onder maaiveld | m1 | Ja |  |  |  |  | Het geheel van constructieve buitenwanden zoals kelderwanden, samengestelde wanden, gordijngevels en systeemwanden. Inclusief #Borstweringen, wandverzwaringen en terugliggende wanden van galerijen #Schoorstenen die een onderdeel van de wand vormen #Ventilatiekanalen die een onderdeel van de wand vormen #Raaplagen in de spouwen #Randaansluitingvoorzieningen #Gebouwisolatievoorzieningen #Afwerkingen, die één geheel vormen met de buitenwand (incl. het voegwerk van schoon metselwerk) #Verankeringen #Bevestigingsmiddelen #Boeiboorden #Dilatatievoegconstructies #Gevelmetselwerken boven 200 mm onder maaiveld | 21.2a.png #21.2b.png
21 | 2 | Buitenwanden; constructief, | Verzameling van constructieve buitenwanden, die de begrenzing vormen van het gebouw, gerekend vanaf de bovenzijde van de funderingsconstructies tot aan de onderzijde van de dakconstructies. | Draagconstructie van het gebouw en scheiding van binnen/buiten. | m2 | S | Schilderwerk en afwerklagen | m2 | Nee |  |  |  |  | Het geheel van constructieve buitenwanden zoals kelderwanden, samengestelde wanden, gordijngevels en systeemwanden. Inclusief #Borstweringen, wandverzwaringen en terugliggende wanden van galerijen #Schoorstenen die een onderdeel van de wand vormen #Ventilatiekanalen die een onderdeel van de wand vormen #Raaplagen in de spouwen #Randaansluitingvoorzieningen #Gebouwisolatievoorzieningen #Afwerkingen, die één geheel vormen met de buitenwand (incl. het voegwerk van schoon metselwerk) #Verankeringen #Bevestigingsmiddelen #Boeiboorden #Dilatatievoegconstructies #Gevelmetselwerken boven 200 mm onder maaiveld | 21.2a.png #21.2b.png
22 | 1 | Binnenwanden; niet-constructief | Verzameling van niet-constructieve binnenwanden, gerekend vanaf de bovenzijde van de onderliggende vloer tot aan de onderzijde van de bovenliggende (dak)vloer. | Begrenzing van ruimten | m2 | C | Niet constructieve binnenwanden | m2 | Ja |  | #Binnenspouwbladen van gevels, voorzieningen voor wandopeningen, afwerkingen en installatievoorzieningen. | #Thermische isolatie #Geluidwering/geluidisolatie #Water en luchtdichtheid #Brandveiligheid | Type#Traditioneel samengestelde wanden#Systeemwanden#Brandwerende wanden | Het geheel van niet constructieve binnenwanden bestaande uit traditioneel samengestelde wanden en systeemwanden en brandwerende wanden inclusief: #Elementen die een onderdeel met de wand vormen zoals isolaties en afwerkingen #Schoorstenen #Ventilatiekanalen #Randaansluitingsvoorzieningen #Dilatatievoeg constructies #Verankeringen #Bevestigingsmiddelen | 22.1a.png #22.1b.png
22 | 1 | Binnenwanden; niet-constructief | Verzameling van niet-constructieve binnenwanden, gerekend vanaf de bovenzijde van de onderliggende vloer tot aan de onderzijde van de bovenliggende (dak)vloer. | Begrenzing van ruimten | m2 | C | Randaansluitingsvoorzieningen | m1 | Ja |  |  |  | Type#Traditioneel samengestelde wanden#Systeemwanden#Brandwerende wanden | Het geheel van niet constructieve binnenwanden bestaande uit traditioneel samengestelde wanden en systeemwanden en brandwerende wanden inclusief: #Elementen die een onderdeel met de wand vormen zoals isolaties en afwerkingen #Schoorstenen #Ventilatiekanalen #Randaansluitingsvoorzieningen #Dilatatievoeg constructies #Verankeringen #Bevestigingsmiddelen | 22.1a.png #22.1b.png
22 | 1 | Binnenwanden; niet-constructief | Verzameling van niet-constructieve binnenwanden, gerekend vanaf de bovenzijde van de onderliggende vloer tot aan de onderzijde van de bovenliggende (dak)vloer. | Begrenzing van ruimten | m2 | C | Elementen die een onderdeel met de wand vormen zoals isolaties en afwerkingen | m2 | Ja |  |  |  | Type#Traditioneel samengestelde wanden#Systeemwanden#Brandwerende wanden | Het geheel van niet constructieve binnenwanden bestaande uit traditioneel samengestelde wanden en systeemwanden en brandwerende wanden inclusief: #Elementen die een onderdeel met de wand vormen zoals isolaties en afwerkingen #Schoorstenen #Ventilatiekanalen #Randaansluitingsvoorzieningen #Dilatatievoeg constructies #Verankeringen #Bevestigingsmiddelen | 22.1a.png #22.1b.png
22 | 1 | Binnenwanden; niet-constructief | Verzameling van niet-constructieve binnenwanden, gerekend vanaf de bovenzijde van de onderliggende vloer tot aan de onderzijde van de bovenliggende (dak)vloer. | Begrenzing van ruimten | m2 | U | Schoorstenen | m1/stuks | Nee |  |  |  | Type#Traditioneel samengestelde wanden#Systeemwanden#Brandwerende wanden | Het geheel van niet constructieve binnenwanden bestaande uit traditioneel samengestelde wanden en systeemwanden en brandwerende wanden inclusief: #Elementen die een onderdeel met de wand vormen zoals isolaties en afwerkingen #Schoorstenen #Ventilatiekanalen #Randaansluitingsvoorzieningen #Dilatatievoeg constructies #Verankeringen #Bevestigingsmiddelen | 22.1a.png #22.1b.png
22 | 1 | Binnenwanden; niet-constructief | Verzameling van niet-constructieve binnenwanden, gerekend vanaf de bovenzijde van de onderliggende vloer tot aan de onderzijde van de bovenliggende (dak)vloer. | Begrenzing van ruimten | m2 | U | Ventilatiekanalen | m1/stuks | Nee |  |  |  | Type#Traditioneel samengestelde wanden#Systeemwanden#Brandwerende wanden | Het geheel van niet constructieve binnenwanden bestaande uit traditioneel samengestelde wanden en systeemwanden en brandwerende wanden inclusief: #Elementen die een onderdeel met de wand vormen zoals isolaties en afwerkingen #Schoorstenen #Ventilatiekanalen #Randaansluitingsvoorzieningen #Dilatatievoeg constructies #Verankeringen #Bevestigingsmiddelen | 22.1a.png #22.1b.png
22 | 1 | Binnenwanden; niet-constructief | Verzameling van niet-constructieve binnenwanden, gerekend vanaf de bovenzijde van de onderliggende vloer tot aan de onderzijde van de bovenliggende (dak)vloer. | Begrenzing van ruimten | m2 | A | Dilatatievoeg constructies | m1 | Ja |  |  |  | Type#Traditioneel samengestelde wanden#Systeemwanden#Brandwerende wanden | Het geheel van niet constructieve binnenwanden bestaande uit traditioneel samengestelde wanden en systeemwanden en brandwerende wanden inclusief: #Elementen die een onderdeel met de wand vormen zoals isolaties en afwerkingen #Schoorstenen #Ventilatiekanalen #Randaansluitingsvoorzieningen #Dilatatievoeg constructies #Verankeringen #Bevestigingsmiddelen | 22.1a.png #22.1b.png
22 | 1 | Binnenwanden; niet-constructief | Verzameling van niet-constructieve binnenwanden, gerekend vanaf de bovenzijde van de onderliggende vloer tot aan de onderzijde van de bovenliggende (dak)vloer. | Begrenzing van ruimten | m2 | U | Verankeringen | Stuks | Ja |  |  |  | Type#Traditioneel samengestelde wanden#Systeemwanden#Brandwerende wanden | Het geheel van niet constructieve binnenwanden bestaande uit traditioneel samengestelde wanden en systeemwanden en brandwerende wanden inclusief: #Elementen die een onderdeel met de wand vormen zoals isolaties en afwerkingen #Schoorstenen #Ventilatiekanalen #Randaansluitingsvoorzieningen #Dilatatievoeg constructies #Verankeringen #Bevestigingsmiddelen | 22.1a.png #22.1b.png
22 | 1 | Binnenwanden; niet-constructief | Verzameling van niet-constructieve binnenwanden, gerekend vanaf de bovenzijde van de onderliggende vloer tot aan de onderzijde van de bovenliggende (dak)vloer. | Begrenzing van ruimten | m2 | U | Bevestigingsmiddelen | Stuks | Ja |  |  |  | Type#Traditioneel samengestelde wanden#Systeemwanden#Brandwerende wanden | Het geheel van niet constructieve binnenwanden bestaande uit traditioneel samengestelde wanden en systeemwanden en brandwerende wanden inclusief: #Elementen die een onderdeel met de wand vormen zoals isolaties en afwerkingen #Schoorstenen #Ventilatiekanalen #Randaansluitingsvoorzieningen #Dilatatievoeg constructies #Verankeringen #Bevestigingsmiddelen | 22.1a.png #22.1b.png
22 | 1 | Binnenwanden; niet-constructief | Verzameling van niet-constructieve binnenwanden, gerekend vanaf de bovenzijde van de onderliggende vloer tot aan de onderzijde van de bovenliggende (dak)vloer. | Begrenzing van ruimten | m2 | S | Schilderwerk en afwerklagen | m2 | Nee |  |  |  | Type#Traditioneel samengestelde wanden#Systeemwanden#Brandwerende wanden | Het geheel van niet constructieve binnenwanden bestaande uit traditioneel samengestelde wanden en systeemwanden en brandwerende wanden inclusief: #Elementen die een onderdeel met de wand vormen zoals isolaties en afwerkingen #Schoorstenen #Ventilatiekanalen #Randaansluitingsvoorzieningen #Dilatatievoeg constructies #Verankeringen #Bevestigingsmiddelen | 22.1a.png #22.1b.png
22 | 2 | Binnenwanden; constructie | Verzameling van constructieve binnenwanden, gerekend vanaf de bovenzijde van de onderliggende vloer tot aan de onderzijde van de bovenliggende (dak)vloer. | Draagconstructie van het gebouw en begrenzing van ruimten | m2 | C | Constructieve binnenwanden | m2 | Ja |  | #Binnenspouwbladen van gevels, voorzieningen voor wandopeningen, afwerkingen en installatie voorzieningen. | #Thermische isolatie #Geluidwering/geluidisolatie #Sterkte en stijfheid #Water en luchtdichtheid #Brandveiligheid | Type#Traditioneel samengestelde wanden#Systeemwanden#Brandwerende wanden | Het geheel van constructieve binnenwanden bestaande uit traditioneel samengestelde wanden en systeemwanden en brandwerende wanden inclusief: #Elementen die een onderdeel met de wand vormen zoals isolaties en afwerkingen #Schoorstenen #Ventilatiekanalen #Randaansluitingsvoorzieningen #Dilatatievoeg constructies #Verankeringen #Bevestigingsmiddelen | 22.2a.png #22.2b.png
22 | 2 | Binnenwanden; constructie | Verzameling van constructieve binnenwanden, gerekend vanaf de bovenzijde van de onderliggende vloer tot aan de onderzijde van de bovenliggende (dak)vloer. | Draagconstructie van het gebouw en begrenzing van ruimten | m2 | C | Randaansluitingsvoorzieningen | m1 | Ja |  |  |  | Type#Traditioneel samengestelde wanden#Systeemwanden#Brandwerende wanden | Het geheel van constructieve binnenwanden bestaande uit traditioneel samengestelde wanden en systeemwanden en brandwerende wanden inclusief: #Elementen die een onderdeel met de wand vormen zoals isolaties en afwerkingen #Schoorstenen #Ventilatiekanalen #Randaansluitingsvoorzieningen #Dilatatievoeg constructies #Verankeringen #Bevestigingsmiddelen | 22.2a.png #22.2b.png
22 | 2 | Binnenwanden; constructie | Verzameling van constructieve binnenwanden, gerekend vanaf de bovenzijde van de onderliggende vloer tot aan de onderzijde van de bovenliggende (dak)vloer. | Draagconstructie van het gebouw en begrenzing van ruimten | m2 | C | Elementen die een onderdeel met de wand vormen zoals isolaties en afwerkingen | m2 | Ja |  |  |  | Type#Traditioneel samengestelde wanden#Systeemwanden#Brandwerende wanden | Het geheel van constructieve binnenwanden bestaande uit traditioneel samengestelde wanden en systeemwanden en brandwerende wanden inclusief: #Elementen die een onderdeel met de wand vormen zoals isolaties en afwerkingen #Schoorstenen #Ventilatiekanalen #Randaansluitingsvoorzieningen #Dilatatievoeg constructies #Verankeringen #Bevestigingsmiddelen | 22.2a.png #22.2b.png
22 | 2 | Binnenwanden; constructie | Verzameling van constructieve binnenwanden, gerekend vanaf de bovenzijde van de onderliggende vloer tot aan de onderzijde van de bovenliggende (dak)vloer. | Draagconstructie van het gebouw en begrenzing van ruimten | m2 | U | Schoorstenen | m1/stuks | Nee |  |  |  | Type#Traditioneel samengestelde wanden#Systeemwanden#Brandwerende wanden | Het geheel van constructieve binnenwanden bestaande uit traditioneel samengestelde wanden en systeemwanden en brandwerende wanden inclusief: #Elementen die een onderdeel met de wand vormen zoals isolaties en afwerkingen #Schoorstenen #Ventilatiekanalen #Randaansluitingsvoorzieningen #Dilatatievoeg constructies #Verankeringen #Bevestigingsmiddelen | 22.2a.png #22.2b.png
22 | 2 | Binnenwanden; constructie | Verzameling van constructieve binnenwanden, gerekend vanaf de bovenzijde van de onderliggende vloer tot aan de onderzijde van de bovenliggende (dak)vloer. | Draagconstructie van het gebouw en begrenzing van ruimten | m2 | U | Ventilatiekanalen | m1/stuks | Nee |  |  |  | Type#Traditioneel samengestelde wanden#Systeemwanden#Brandwerende wanden | Het geheel van constructieve binnenwanden bestaande uit traditioneel samengestelde wanden en systeemwanden en brandwerende wanden inclusief: #Elementen die een onderdeel met de wand vormen zoals isolaties en afwerkingen #Schoorstenen #Ventilatiekanalen #Randaansluitingsvoorzieningen #Dilatatievoeg constructies #Verankeringen #Bevestigingsmiddelen | 22.2a.png #22.2b.png
22 | 2 | Binnenwanden; constructie | Verzameling van constructieve binnenwanden, gerekend vanaf de bovenzijde van de onderliggende vloer tot aan de onderzijde van de bovenliggende (dak)vloer. | Draagconstructie van het gebouw en begrenzing van ruimten | m2 | A | Dilatatievoeg constructies | m1 | Ja |  |  |  | Type#Traditioneel samengestelde wanden#Systeemwanden#Brandwerende wanden | Het geheel van constructieve binnenwanden bestaande uit traditioneel samengestelde wanden en systeemwanden en brandwerende wanden inclusief: #Elementen die een onderdeel met de wand vormen zoals isolaties en afwerkingen #Schoorstenen #Ventilatiekanalen #Randaansluitingsvoorzieningen #Dilatatievoeg constructies #Verankeringen #Bevestigingsmiddelen | 22.2a.png #22.2b.png
22 | 2 | Binnenwanden; constructie | Verzameling van constructieve binnenwanden, gerekend vanaf de bovenzijde van de onderliggende vloer tot aan de onderzijde van de bovenliggende (dak)vloer. | Draagconstructie van het gebouw en begrenzing van ruimten | m2 | U | Verankeringen | Stuks | Ja |  |  |  | Type#Traditioneel samengestelde wanden#Systeemwanden#Brandwerende wanden | Het geheel van constructieve binnenwanden bestaande uit traditioneel samengestelde wanden en systeemwanden en brandwerende wanden inclusief: #Elementen die een onderdeel met de wand vormen zoals isolaties en afwerkingen #Schoorstenen #Ventilatiekanalen #Randaansluitingsvoorzieningen #Dilatatievoeg constructies #Verankeringen #Bevestigingsmiddelen | 22.2a.png #22.2b.png
22 | 2 | Binnenwanden; constructie | Verzameling van constructieve binnenwanden, gerekend vanaf de bovenzijde van de onderliggende vloer tot aan de onderzijde van de bovenliggende (dak)vloer. | Draagconstructie van het gebouw en begrenzing van ruimten | m2 | U | Bevestigingsmiddelen | Stuks | Ja |  |  |  | Type#Traditioneel samengestelde wanden#Systeemwanden#Brandwerende wanden | Het geheel van constructieve binnenwanden bestaande uit traditioneel samengestelde wanden en systeemwanden en brandwerende wanden inclusief: #Elementen die een onderdeel met de wand vormen zoals isolaties en afwerkingen #Schoorstenen #Ventilatiekanalen #Randaansluitingsvoorzieningen #Dilatatievoeg constructies #Verankeringen #Bevestigingsmiddelen | 22.2a.png #22.2b.png
22 | 2 | Binnenwanden; constructie | Verzameling van constructieve binnenwanden, gerekend vanaf de bovenzijde van de onderliggende vloer tot aan de onderzijde van de bovenliggende (dak)vloer. | Draagconstructie van het gebouw en begrenzing van ruimten | m2 | S | Schilderwerk en afwerklagen | m2 | Nee |  |  |  | Type#Traditioneel samengestelde wanden#Systeemwanden#Brandwerende wanden | Het geheel van constructieve binnenwanden bestaande uit traditioneel samengestelde wanden en systeemwanden en brandwerende wanden inclusief: #Elementen die een onderdeel met de wand vormen zoals isolaties en afwerkingen #Schoorstenen #Ventilatiekanalen #Randaansluitingsvoorzieningen #Dilatatievoeg constructies #Verankeringen #Bevestigingsmiddelen | 22.2a.png #22.2b.png
23 | 1 | Vloeren; niet-constructief | Verzameling van (niet-constructieve) vrijdragende vloeren, inclusief galerijvloeren, balkons en bordessen, gerekend tot aan de binnenzijde van de buitenwanden. | Draagconstructie voor de nuttige belasting van de bovenliggende ruimten en begrenzing van boven elkaar gelegen ruimten. | m2 | C | Niet constructieve vrijdragende vloeren | m2 | Ja |  | #Trapbordessen, voorzieningen voor vloeropeningen, cementdekvloeren, vloerafwerkingen en bedekkingen. | #Thermische isolatie #Geluidwering/geluidisolatie #Sterkte en stijfheid #Water en luchtdichtheid #Brandveiligheid | Type#Galerijvloeren#Balkons#Bordessen | Het geheel van niet constructieve vrijdragende vloeren inclusief: #Wandaansluitingsvoorzieningen, #Tot de vloer behorende balken en verzwaringen, #Verankeringen #Bevestigingsmiddelen #Afwerkingen die één geheel vormen met de vloerconstructie #Dilatatievoegconstructies | 23.1a.png #23.1b.png
23 | 1 | Vloeren; niet-constructief | Verzameling van (niet-constructieve) vrijdragende vloeren, inclusief galerijvloeren, balkons en bordessen, gerekend tot aan de binnenzijde van de buitenwanden. | Draagconstructie voor de nuttige belasting van de bovenliggende ruimten en begrenzing van boven elkaar gelegen ruimten. | m2 | C | Tot de vloer behorende balken en verzwaringen | m1/stuks | Ja |  |  |  | Type#Galerijvloeren#Balkons#Bordessen | Het geheel van niet constructieve vrijdragende vloeren inclusief: #Wandaansluitingsvoorzieningen, #Tot de vloer behorende balken en verzwaringen, #Verankeringen #Bevestigingsmiddelen #Afwerkingen die één geheel vormen met de vloerconstructie #Dilatatievoegconstructies | 23.1a.png #23.1b.png
23 | 1 | Vloeren; niet-constructief | Verzameling van (niet-constructieve) vrijdragende vloeren, inclusief galerijvloeren, balkons en bordessen, gerekend tot aan de binnenzijde van de buitenwanden. | Draagconstructie voor de nuttige belasting van de bovenliggende ruimten en begrenzing van boven elkaar gelegen ruimten. | m2 | C | Afwerkingen die één geheel vormen met de vloerconstructie | m2 | Ja |  |  |  | Type#Galerijvloeren#Balkons#Bordessen | Het geheel van niet constructieve vrijdragende vloeren inclusief: #Wandaansluitingsvoorzieningen, #Tot de vloer behorende balken en verzwaringen, #Verankeringen #Bevestigingsmiddelen #Afwerkingen die één geheel vormen met de vloerconstructie #Dilatatievoegconstructies | 23.1a.png #23.1b.png
23 | 1 | Vloeren; niet-constructief | Verzameling van (niet-constructieve) vrijdragende vloeren, inclusief galerijvloeren, balkons en bordessen, gerekend tot aan de binnenzijde van de buitenwanden. | Draagconstructie voor de nuttige belasting van de bovenliggende ruimten en begrenzing van boven elkaar gelegen ruimten. | m2 | U | Verankeringen | Stuks | Ja |  |  |  | Type#Galerijvloeren#Balkons#Bordessen | Het geheel van niet constructieve vrijdragende vloeren inclusief: #Wandaansluitingsvoorzieningen, #Tot de vloer behorende balken en verzwaringen, #Verankeringen #Bevestigingsmiddelen #Afwerkingen die één geheel vormen met de vloerconstructie #Dilatatievoegconstructies | 23.1a.png #23.1b.png
23 | 1 | Vloeren; niet-constructief | Verzameling van (niet-constructieve) vrijdragende vloeren, inclusief galerijvloeren, balkons en bordessen, gerekend tot aan de binnenzijde van de buitenwanden. | Draagconstructie voor de nuttige belasting van de bovenliggende ruimten en begrenzing van boven elkaar gelegen ruimten. | m2 | U | Bevestigingsmiddelen | Stuks | Ja |  |  |  | Type#Galerijvloeren#Balkons#Bordessen | Het geheel van niet constructieve vrijdragende vloeren inclusief: #Wandaansluitingsvoorzieningen, #Tot de vloer behorende balken en verzwaringen, #Verankeringen #Bevestigingsmiddelen #Afwerkingen die één geheel vormen met de vloerconstructie #Dilatatievoegconstructies | 23.1a.png #23.1b.png
23 | 1 | Vloeren; niet-constructief | Verzameling van (niet-constructieve) vrijdragende vloeren, inclusief galerijvloeren, balkons en bordessen, gerekend tot aan de binnenzijde van de buitenwanden. | Draagconstructie voor de nuttige belasting van de bovenliggende ruimten en begrenzing van boven elkaar gelegen ruimten. | m2 | A | Dilatatievoeg constructies | m1 | Ja |  |  |  | Type#Galerijvloeren#Balkons#Bordessen | Het geheel van niet constructieve vrijdragende vloeren inclusief: #Wandaansluitingsvoorzieningen, #Tot de vloer behorende balken en verzwaringen, #Verankeringen #Bevestigingsmiddelen #Afwerkingen die één geheel vormen met de vloerconstructie #Dilatatievoegconstructies | 23.1a.png #23.1b.png
23 | 1 | Vloeren; niet-constructief | Verzameling van (niet-constructieve) vrijdragende vloeren, inclusief galerijvloeren, balkons en bordessen, gerekend tot aan de binnenzijde van de buitenwanden. | Draagconstructie voor de nuttige belasting van de bovenliggende ruimten en begrenzing van boven elkaar gelegen ruimten. | m2 | S | Schilderwerk en afwerklagen | m2 | Nee |  |  |  | Type#Galerijvloeren#Balkons#Bordessen | Het geheel van niet constructieve vrijdragende vloeren inclusief: #Wandaansluitingsvoorzieningen, #Tot de vloer behorende balken en verzwaringen, #Verankeringen #Bevestigingsmiddelen #Afwerkingen die één geheel vormen met de vloerconstructie #Dilatatievoegconstructies | 23.1a.png #23.1b.png
23 | 2 | Vloeren; constructief | Verzameling van constructieve vrijdragende vloeren, inclusief galerijvloeren, balkons en bordessen, gerekend tot aan de binnenzijde van de buitenwanden, echter met inbegrip van de oplegvlakken | Draagconstructie voor de nuttige belasting van de bovenliggende ruimten, tevens draagconstructie van het gebouw en begrenzing van boven elkaar gelegen ruimten. | m2 | C | Constructieve vrijdragende vloeren | m2 | Ja |  | #Voorzieningen voor vloeropeningen, cementdekvloeren, vloerafwerkingen en bedekkingen. | #Thermische isolatie #Geluidwering/geluidisolatie #Sterkte en stijfheid #Water en luchtdichtheid #Brandveiligheid | Type#Galerijvloeren#Balkons#Bordessen | Het geheel van constructieve vrijdragende vloeren inclusief: #Tot de vloer behorende balken en verzwaringen, #Verankeringen #Bevestigingsmiddelen #Afwerkingen die één geheel vormen met de vloerconstructie #Dilatatievoegconstructies | 23.2a.png #23.2b.png
23 | 2 | Vloeren; constructief | Verzameling van constructieve vrijdragende vloeren, inclusief galerijvloeren, balkons en bordessen, gerekend tot aan de binnenzijde van de buitenwanden, echter met inbegrip van de oplegvlakken | Draagconstructie voor de nuttige belasting van de bovenliggende ruimten, tevens draagconstructie van het gebouw en begrenzing van boven elkaar gelegen ruimten. | m2 | C | Tot de vloer behorende balken en verzwaringen | m1/stuks | Ja |  |  |  | Type#Galerijvloeren#Balkons#Bordessen | Het geheel van constructieve vrijdragende vloeren inclusief: #Tot de vloer behorende balken en verzwaringen, #Verankeringen #Bevestigingsmiddelen #Afwerkingen die één geheel vormen met de vloerconstructie #Dilatatievoegconstructies | 23.2a.png #23.2b.png
23 | 2 | Vloeren; constructief | Verzameling van constructieve vrijdragende vloeren, inclusief galerijvloeren, balkons en bordessen, gerekend tot aan de binnenzijde van de buitenwanden, echter met inbegrip van de oplegvlakken | Draagconstructie voor de nuttige belasting van de bovenliggende ruimten, tevens draagconstructie van het gebouw en begrenzing van boven elkaar gelegen ruimten. | m2 | C | Afwerkingen die één geheel vormen met de vloerconstructie | m2 | Ja |  |  |  | Type#Galerijvloeren#Balkons#Bordessen | Het geheel van constructieve vrijdragende vloeren inclusief: #Tot de vloer behorende balken en verzwaringen, #Verankeringen #Bevestigingsmiddelen #Afwerkingen die één geheel vormen met de vloerconstructie #Dilatatievoegconstructies | 23.2a.png #23.2b.png
23 | 2 | Vloeren; constructief | Verzameling van constructieve vrijdragende vloeren, inclusief galerijvloeren, balkons en bordessen, gerekend tot aan de binnenzijde van de buitenwanden, echter met inbegrip van de oplegvlakken | Draagconstructie voor de nuttige belasting van de bovenliggende ruimten, tevens draagconstructie van het gebouw en begrenzing van boven elkaar gelegen ruimten. | m2 | U | Verankeringen | Stuks | Ja |  |  |  | Type#Galerijvloeren#Balkons#Bordessen | Het geheel van constructieve vrijdragende vloeren inclusief: #Tot de vloer behorende balken en verzwaringen, #Verankeringen #Bevestigingsmiddelen #Afwerkingen die één geheel vormen met de vloerconstructie #Dilatatievoegconstructies | 23.2a.png #23.2b.png
23 | 2 | Vloeren; constructief | Verzameling van constructieve vrijdragende vloeren, inclusief galerijvloeren, balkons en bordessen, gerekend tot aan de binnenzijde van de buitenwanden, echter met inbegrip van de oplegvlakken | Draagconstructie voor de nuttige belasting van de bovenliggende ruimten, tevens draagconstructie van het gebouw en begrenzing van boven elkaar gelegen ruimten. | m2 | U | Bevestigingsmiddelen | Stuks | Ja |  |  |  | Type#Galerijvloeren#Balkons#Bordessen | Het geheel van constructieve vrijdragende vloeren inclusief: #Tot de vloer behorende balken en verzwaringen, #Verankeringen #Bevestigingsmiddelen #Afwerkingen die één geheel vormen met de vloerconstructie #Dilatatievoegconstructies | 23.2a.png #23.2b.png
23 | 2 | Vloeren; constructief | Verzameling van constructieve vrijdragende vloeren, inclusief galerijvloeren, balkons en bordessen, gerekend tot aan de binnenzijde van de buitenwanden, echter met inbegrip van de oplegvlakken | Draagconstructie voor de nuttige belasting van de bovenliggende ruimten, tevens draagconstructie van het gebouw en begrenzing van boven elkaar gelegen ruimten. | m2 | A | Dilatatievoeg constructies | m1 | Ja |  |  |  | Type#Galerijvloeren#Balkons#Bordessen | Het geheel van constructieve vrijdragende vloeren inclusief: #Tot de vloer behorende balken en verzwaringen, #Verankeringen #Bevestigingsmiddelen #Afwerkingen die één geheel vormen met de vloerconstructie #Dilatatievoegconstructies | 23.2a.png #23.2b.png
23 | 2 | Vloeren; constructief | Verzameling van constructieve vrijdragende vloeren, inclusief galerijvloeren, balkons en bordessen, gerekend tot aan de binnenzijde van de buitenwanden, echter met inbegrip van de oplegvlakken | Draagconstructie voor de nuttige belasting van de bovenliggende ruimten, tevens draagconstructie van het gebouw en begrenzing van boven elkaar gelegen ruimten. | m2 | S | Schilderwerk en afwerklagen | m2 | Nee |  |  |  | Type#Galerijvloeren#Balkons#Bordessen | Het geheel van constructieve vrijdragende vloeren inclusief: #Tot de vloer behorende balken en verzwaringen, #Verankeringen #Bevestigingsmiddelen #Afwerkingen die één geheel vormen met de vloerconstructie #Dilatatievoegconstructies | 23.2a.png #23.2b.png
24 | 1 | Trappenenhellingen; trappen | Verzameling van trappen, zowel binnen als buiten het gebouw, inclusief de bijbehorende bordessen. | Overbrugging van hoogteverschillen en begrenzing van ruimten. | Stuks | C | Trappen zowel binnen als buiten het gebouw | Stuks | Ja | Materialen#Hout#Aluminium#Staal#Beton | #Mechanisch voortbewogen trappen en afwerkingen. | #Gebouwtoegang #Capaciteit #Sterkte en stijfheid #Brandveiligheid |  | Het geheel van trappen zowel binnen als buiten het gebouw inclusief: #Bijbehorende bordessen #Randaansluitingsvoorzieningen #Verankeringen #Bevestigingsmiddelen #Afwerkingen die één geheel vormen met de trapconstructie #Leuningen en balustrades. | 24.1a.png #24.1b.png
24 | 1 | Trappenenhellingen; trappen | Verzameling van trappen, zowel binnen als buiten het gebouw, inclusief de bijbehorende bordessen. | Overbrugging van hoogteverschillen en begrenzing van ruimten. | Stuks | C | Bijbehorende bordessen | m2 | Ja |  |  |  |  | Het geheel van trappen zowel binnen als buiten het gebouw inclusief: #Bijbehorende bordessen #Randaansluitingsvoorzieningen #Verankeringen #Bevestigingsmiddelen #Afwerkingen die één geheel vormen met de trapconstructie #Leuningen en balustrades. | 24.1a.png #24.1b.png
24 | 1 | Trappenenhellingen; trappen | Verzameling van trappen, zowel binnen als buiten het gebouw, inclusief de bijbehorende bordessen. | Overbrugging van hoogteverschillen en begrenzing van ruimten. | Stuks | C | Randaansluitingsvoorzieningen | m1 | Ja |  |  |  |  | Het geheel van trappen zowel binnen als buiten het gebouw inclusief: #Bijbehorende bordessen #Randaansluitingsvoorzieningen #Verankeringen #Bevestigingsmiddelen #Afwerkingen die één geheel vormen met de trapconstructie #Leuningen en balustrades. | 24.1a.png #24.1b.png
24 | 1 | Trappenenhellingen; trappen | Verzameling van trappen, zowel binnen als buiten het gebouw, inclusief de bijbehorende bordessen. | Overbrugging van hoogteverschillen en begrenzing van ruimten. | Stuks | C | Afwerkingen die één geheel vormen met de vloerconstructie | m2 | Ja |  |  |  |  | Het geheel van trappen zowel binnen als buiten het gebouw inclusief: #Bijbehorende bordessen #Randaansluitingsvoorzieningen #Verankeringen #Bevestigingsmiddelen #Afwerkingen die één geheel vormen met de trapconstructie #Leuningen en balustrades. | 24.1a.png #24.1b.png
24 | 1 | Trappenenhellingen; trappen | Verzameling van trappen, zowel binnen als buiten het gebouw, inclusief de bijbehorende bordessen. | Overbrugging van hoogteverschillen en begrenzing van ruimten. | Stuks | U | Verankeringen | Stuks | Ja |  |  |  |  | Het geheel van trappen zowel binnen als buiten het gebouw inclusief: #Bijbehorende bordessen #Randaansluitingsvoorzieningen #Verankeringen #Bevestigingsmiddelen #Afwerkingen die één geheel vormen met de trapconstructie #Leuningen en balustrades. | 24.1a.png #24.1b.png
24 | 1 | Trappenenhellingen; trappen | Verzameling van trappen, zowel binnen als buiten het gebouw, inclusief de bijbehorende bordessen. | Overbrugging van hoogteverschillen en begrenzing van ruimten. | Stuks | U | Bevestigingsmiddelen | Stuks | Ja |  |  |  |  | Het geheel van trappen zowel binnen als buiten het gebouw inclusief: #Bijbehorende bordessen #Randaansluitingsvoorzieningen #Verankeringen #Bevestigingsmiddelen #Afwerkingen die één geheel vormen met de trapconstructie #Leuningen en balustrades. | 24.1a.png #24.1b.png
24 | 1 | Trappenenhellingen; trappen | Verzameling van trappen, zowel binnen als buiten het gebouw, inclusief de bijbehorende bordessen. | Overbrugging van hoogteverschillen en begrenzing van ruimten. | Stuks | U | Leuningen en balustrades | m1/Stuks | Ja |  |  |  |  | Het geheel van trappen zowel binnen als buiten het gebouw inclusief: #Bijbehorende bordessen #Randaansluitingsvoorzieningen #Verankeringen #Bevestigingsmiddelen #Afwerkingen die één geheel vormen met de trapconstructie #Leuningen en balustrades. | 24.1a.png #24.1b.png
24 | 1 | Trappenenhellingen; trappen | Verzameling van trappen, zowel binnen als buiten het gebouw, inclusief de bijbehorende bordessen. | Overbrugging van hoogteverschillen en begrenzing van ruimten. | Stuks | S | Schilderwerk en afwerklagen | m2 | Nee |  |  |  |  | Het geheel van trappen zowel binnen als buiten het gebouw inclusief: #Bijbehorende bordessen #Randaansluitingsvoorzieningen #Verankeringen #Bevestigingsmiddelen #Afwerkingen die één geheel vormen met de trapconstructie #Leuningen en balustrades. | 24.1a.png #24.1b.png
24 | 2 | Trappenenhellingen; hellingen | Verzameling van beloopbare en berijdbare hellingen, inclusief de bijbehorende bordessen. | Overbrugging van hoogteverschillen en begrenzing van ruimten | m2 | C | Hellingen (beloopbaar en/of berijdbaar) zowel binnena ls buiten het gebouw | m2/m1 | Ja | Materialen#Hout#Aluminium#Staal#Beton | #Mechanisch voortbewogen trappen en afwerkingen. | #Gebouwtoegang voor minder validen #Capaciteit #Sterkte en stijfheid #Brandveiligheid |  | Het geheel van beloopbare en berijdbare hellingen zowel binnen als buiten het gebouw inclusief: #Bijbehorende bordessen #Randaansluitingsvoorzieningen #Verankeringen #Bevestigingsmiddelen en afwerkingen die één geheel vormen met de hellingconstructie. | 24.2a.png #24.2b.png
24 | 2 | Trappenenhellingen; hellingen | Verzameling van beloopbare en berijdbare hellingen, inclusief de bijbehorende bordessen. | Overbrugging van hoogteverschillen en begrenzing van ruimten | m2 | C | Randaansluitingsvoorzieningen | m1 | Ja |  |  |  |  | Het geheel van beloopbare en berijdbare hellingen zowel binnen als buiten het gebouw inclusief: #Bijbehorende bordessen #Randaansluitingsvoorzieningen #Verankeringen #Bevestigingsmiddelen en afwerkingen die één geheel vormen met de hellingconstructie. | 24.2a.png #24.2b.png
24 | 2 | Trappenenhellingen; hellingen | Verzameling van beloopbare en berijdbare hellingen, inclusief de bijbehorende bordessen. | Overbrugging van hoogteverschillen en begrenzing van ruimten | m2 | C | Afwerkingen die één geheel vormen met de vloerconstructie | m2 | Ja |  |  |  |  | Het geheel van beloopbare en berijdbare hellingen zowel binnen als buiten het gebouw inclusief: #Bijbehorende bordessen #Randaansluitingsvoorzieningen #Verankeringen #Bevestigingsmiddelen en afwerkingen die één geheel vormen met de hellingconstructie. | 24.2a.png #24.2b.png
24 | 2 | Trappenenhellingen; hellingen | Verzameling van beloopbare en berijdbare hellingen, inclusief de bijbehorende bordessen. | Overbrugging van hoogteverschillen en begrenzing van ruimten | m2 | U | Verankeringen | Stuks | Ja |  |  |  |  | Het geheel van beloopbare en berijdbare hellingen zowel binnen als buiten het gebouw inclusief: #Bijbehorende bordessen #Randaansluitingsvoorzieningen #Verankeringen #Bevestigingsmiddelen en afwerkingen die één geheel vormen met de hellingconstructie. | 24.2a.png #24.2b.png
24 | 2 | Trappenenhellingen; hellingen | Verzameling van beloopbare en berijdbare hellingen, inclusief de bijbehorende bordessen. | Overbrugging van hoogteverschillen en begrenzing van ruimten | m2 | U | Bevestigingsmiddelen | Stuks | Ja |  |  |  |  | Het geheel van beloopbare en berijdbare hellingen zowel binnen als buiten het gebouw inclusief: #Bijbehorende bordessen #Randaansluitingsvoorzieningen #Verankeringen #Bevestigingsmiddelen en afwerkingen die één geheel vormen met de hellingconstructie. | 24.2a.png #24.2b.png
27 | 1 | Daken; niet-constructief | Verzameling van niet-constructieve daken, zowel hellend als vlak, die de begrenzing van het gebouw aan de bovenzijde vormen, gerekend vanaf de binnenzijde en vanaf de bovenzijde van de buitenwanden. | Scheiding van binnen en buitenruimten | m2 | C | Niet constructieve daken | m2 | Ja | Materialen#Hout#Staal#Aluminium#Beton | #Dakbedekkingen, voorzieningen voor dakopeningen en panlatten. | #Thermische isolatie #Geluidwering/geluidisolatie #Sterkte en stijfheid #Water en luchtdichtheid | Type#Dakvloeren#Dakoverstekken#Luifels | Het geheel van niet constructieve daken inclusief: #Dakvloeren, dakoverstekken, luifels #Kleine boeiboorden als dak(rand)afwerking #Gootconstructies en dakranden, #Thermische isolatie die één geheel vormt met de dakconstructie of die tevens het afschot vormt, #Afschotlagen en mastiekranden #Dilatatievoegconstructies | 27.1a.png #27.1b.png
27 | 1 | Daken; niet-constructief | Verzameling van niet-constructieve daken, zowel hellend als vlak, die de begrenzing van het gebouw aan de bovenzijde vormen, gerekend vanaf de binnenzijde en vanaf de bovenzijde van de buitenwanden. | Scheiding van binnen en buitenruimten | m2 | A | Kleine boeiboorden als dak(rand)afwerking | m2/m1 | Nee |  |  |  | Type#Dakvloeren#Dakoverstekken#Luifels | Het geheel van niet constructieve daken inclusief: #Dakvloeren, dakoverstekken, luifels #Kleine boeiboorden als dak(rand)afwerking #Gootconstructies en dakranden, #Thermische isolatie die één geheel vormt met de dakconstructie of die tevens het afschot vormt, #Afschotlagen en mastiekranden #Dilatatievoegconstructies | 27.1a.png #27.1b.png
27 | 1 | Daken; niet-constructief | Verzameling van niet-constructieve daken, zowel hellend als vlak, die de begrenzing van het gebouw aan de bovenzijde vormen, gerekend vanaf de binnenzijde en vanaf de bovenzijde van de buitenwanden. | Scheiding van binnen en buitenruimten | m2 | U | Gootconstructies en dakranden | m1 | Nee |  |  |  | Type#Dakvloeren#Dakoverstekken#Luifels | Het geheel van niet constructieve daken inclusief: #Dakvloeren, dakoverstekken, luifels #Kleine boeiboorden als dak(rand)afwerking #Gootconstructies en dakranden, #Thermische isolatie die één geheel vormt met de dakconstructie of die tevens het afschot vormt, #Afschotlagen en mastiekranden #Dilatatievoegconstructies | 27.1a.png #27.1b.png
27 | 1 | Daken; niet-constructief | Verzameling van niet-constructieve daken, zowel hellend als vlak, die de begrenzing van het gebouw aan de bovenzijde vormen, gerekend vanaf de binnenzijde en vanaf de bovenzijde van de buitenwanden. | Scheiding van binnen en buitenruimten | m2 | C | Thermische isolatie die één geheel vormt met de dakconstructie of die tevens het afschot vorm | m2 | Ja |  |  |  | Type#Dakvloeren#Dakoverstekken#Luifels | Het geheel van niet constructieve daken inclusief: #Dakvloeren, dakoverstekken, luifels #Kleine boeiboorden als dak(rand)afwerking #Gootconstructies en dakranden, #Thermische isolatie die één geheel vormt met de dakconstructie of die tevens het afschot vormt, #Afschotlagen en mastiekranden #Dilatatievoegconstructies | 27.1a.png #27.1b.png
27 | 1 | Daken; niet-constructief | Verzameling van niet-constructieve daken, zowel hellend als vlak, die de begrenzing van het gebouw aan de bovenzijde vormen, gerekend vanaf de binnenzijde en vanaf de bovenzijde van de buitenwanden. | Scheiding van binnen en buitenruimten | m2 | A | Afschotlagen en mastiekranden | m2/m1 | Ja |  |  |  | Type#Dakvloeren#Dakoverstekken#Luifels | Het geheel van niet constructieve daken inclusief: #Dakvloeren, dakoverstekken, luifels #Kleine boeiboorden als dak(rand)afwerking #Gootconstructies en dakranden, #Thermische isolatie die één geheel vormt met de dakconstructie of die tevens het afschot vormt, #Afschotlagen en mastiekranden #Dilatatievoegconstructies | 27.1a.png #27.1b.png
27 | 1 | Daken; niet-constructief | Verzameling van niet-constructieve daken, zowel hellend als vlak, die de begrenzing van het gebouw aan de bovenzijde vormen, gerekend vanaf de binnenzijde en vanaf de bovenzijde van de buitenwanden. | Scheiding van binnen en buitenruimten | m2 | A | Dilatatievoegconstructies | m1 | Ja |  |  |  | Type#Dakvloeren#Dakoverstekken#Luifels | Het geheel van niet constructieve daken inclusief: #Dakvloeren, dakoverstekken, luifels #Kleine boeiboorden als dak(rand)afwerking #Gootconstructies en dakranden, #Thermische isolatie die één geheel vormt met de dakconstructie of die tevens het afschot vormt, #Afschotlagen en mastiekranden #Dilatatievoegconstructies | 27.1a.png #27.1b.png
27 | 2 | Daken; constructief | Verzameling van constructieve daken, zowel hellend als vlak, die de begrenzing van het gebouw aan de bovenzijde vormen, gerekend vanaf de binnenzijde, echter met inbegrip van de oplegvlakken en vanaf de bovenzijde van de buitenwanden. | Scheiding van binnen en buitenruimten en draagconstructie van het gebouw. | m2 | C | Niet constructieve daken | m2 | Ja | Materialen#Hout#Staal#Aluminium#Beton | #Dakbedekkingen, voorzieningen voor dakopeningen en panlatten. | #Thermische isolatie #Geluidwering/geluidisolatie #Sterkte en stijfheid #Water en luchtdichtheid | Type#Dakvloeren#Dakoverstekken#Luifels | Het geheel van niet constructieve daken inclusief: #Dakvloeren, dakoverstekken, luifels #Kleine boeiboorden als dak(rand)afwerking #Gootconstructies en dakranden, #Thermische isolatie die één geheel vormt met de dakconstructie of die tevens het afschot vormt, #Afschotlagen en mastiekranden #Dilatatievoegconstructies | 27.2a.png #27.2b.png
27 | 2 | Daken; constructief | Verzameling van constructieve daken, zowel hellend als vlak, die de begrenzing van het gebouw aan de bovenzijde vormen, gerekend vanaf de binnenzijde, echter met inbegrip van de oplegvlakken en vanaf de bovenzijde van de buitenwanden. | Scheiding van binnen en buitenruimten en draagconstructie van het gebouw. | m2 | A | Kleine boeiboorden als dak(rand)afwerking | m2/m1 | Nee |  |  |  | Type#Dakvloeren#Dakoverstekken#Luifels | Het geheel van niet constructieve daken inclusief: #Dakvloeren, dakoverstekken, luifels #Kleine boeiboorden als dak(rand)afwerking #Gootconstructies en dakranden, #Thermische isolatie die één geheel vormt met de dakconstructie of die tevens het afschot vormt, #Afschotlagen en mastiekranden #Dilatatievoegconstructies | 27.2a.png #27.2b.png
27 | 2 | Daken; constructief | Verzameling van constructieve daken, zowel hellend als vlak, die de begrenzing van het gebouw aan de bovenzijde vormen, gerekend vanaf de binnenzijde, echter met inbegrip van de oplegvlakken en vanaf de bovenzijde van de buitenwanden. | Scheiding van binnen en buitenruimten en draagconstructie van het gebouw. | m2 | U | Gootconstructies en dakranden | m1 | Nee |  |  |  | Type#Dakvloeren#Dakoverstekken#Luifels | Het geheel van niet constructieve daken inclusief: #Dakvloeren, dakoverstekken, luifels #Kleine boeiboorden als dak(rand)afwerking #Gootconstructies en dakranden, #Thermische isolatie die één geheel vormt met de dakconstructie of die tevens het afschot vormt, #Afschotlagen en mastiekranden #Dilatatievoegconstructies | 27.2a.png #27.2b.png
27 | 2 | Daken; constructief | Verzameling van constructieve daken, zowel hellend als vlak, die de begrenzing van het gebouw aan de bovenzijde vormen, gerekend vanaf de binnenzijde, echter met inbegrip van de oplegvlakken en vanaf de bovenzijde van de buitenwanden. | Scheiding van binnen en buitenruimten en draagconstructie van het gebouw. | m2 | C | Thermische isolatie die één geheel vormt met de dakconstructie of die tevens het afschot vorm | m2 | Ja |  |  |  | Type#Dakvloeren#Dakoverstekken#Luifels | Het geheel van niet constructieve daken inclusief: #Dakvloeren, dakoverstekken, luifels #Kleine boeiboorden als dak(rand)afwerking #Gootconstructies en dakranden, #Thermische isolatie die één geheel vormt met de dakconstructie of die tevens het afschot vormt, #Afschotlagen en mastiekranden #Dilatatievoegconstructies | 27.2a.png #27.2b.png
27 | 2 | Daken; constructief | Verzameling van constructieve daken, zowel hellend als vlak, die de begrenzing van het gebouw aan de bovenzijde vormen, gerekend vanaf de binnenzijde, echter met inbegrip van de oplegvlakken en vanaf de bovenzijde van de buitenwanden. | Scheiding van binnen en buitenruimten en draagconstructie van het gebouw. | m2 | A | Afschotlagen en mastiekranden | m2/m1 | Ja |  |  |  | Type#Dakvloeren#Dakoverstekken#Luifels | Het geheel van niet constructieve daken inclusief: #Dakvloeren, dakoverstekken, luifels #Kleine boeiboorden als dak(rand)afwerking #Gootconstructies en dakranden, #Thermische isolatie die één geheel vormt met de dakconstructie of die tevens het afschot vormt, #Afschotlagen en mastiekranden #Dilatatievoegconstructies | 27.2a.png #27.2b.png
27 | 2 | Daken; constructief | Verzameling van constructieve daken, zowel hellend als vlak, die de begrenzing van het gebouw aan de bovenzijde vormen, gerekend vanaf de binnenzijde, echter met inbegrip van de oplegvlakken en vanaf de bovenzijde van de buitenwanden. | Scheiding van binnen en buitenruimten en draagconstructie van het gebouw. | m2 | A | Dilatatievoegconstructies | m2 | Ja |  |  |  | Type#Dakvloeren#Dakoverstekken#Luifels | Het geheel van niet constructieve daken inclusief: #Dakvloeren, dakoverstekken, luifels #Kleine boeiboorden als dak(rand)afwerking #Gootconstructies en dakranden, #Thermische isolatie die één geheel vormt met de dakconstructie of die tevens het afschot vormt, #Afschotlagen en mastiekranden #Dilatatievoegconstructies | 27.2a.png #27.2b.png
28 | 1 | Hoofddraagconstructies; kolommenenliggers | Verzameling van hoofddraagconstructies van het gebouw indien deze voornamelijk uit kolommen, liggers en/of spanten bestaan en door constructieontwerp en/of uitvoeringsmethode niet te splitsen zijn in de groepen (21.0) t/m (27.0). | Draagconstructie van het gebouw. | m1 | C | Hoofddraagconstructies van het gebouw met kolommen, liggers en/of spanten | m1/stuks | Ja | Materialen#Hout#Staal#Aluminium#Beton | #Constructieonderdelen, die één geheel vormen met wanden, vloeren of daken en afwerkingen. | #Sterkte en stijfheid #Stabiliteit #Brandveiligheid | Type#Kolommen#Lliggers#Spanten | Het geheel van hoofddraagconstructies van het gebouw met kolommen, liggers en/of spanten, inclusief: #Verzwaringen #Verankeringen #Bevestigingsmiddelen #Conserveringsbehandelingen | 28.1a.png #28.1b.png
28 | 1 | Hoofddraagconstructies; kolommenenliggers | Verzameling van hoofddraagconstructies van het gebouw indien deze voornamelijk uit kolommen, liggers en/of spanten bestaan en door constructieontwerp en/of uitvoeringsmethode niet te splitsen zijn in de groepen (21.0) t/m (27.0). | Draagconstructie van het gebouw. | m1 | U | Verzwaringen | Stuks | Ja |  |  |  | Type#Kolommen#Lliggers#Spanten | Het geheel van hoofddraagconstructies van het gebouw met kolommen, liggers en/of spanten, inclusief: #Verzwaringen #Verankeringen #Bevestigingsmiddelen #Conserveringsbehandelingen | 28.1a.png #28.1b.png
28 | 1 | Hoofddraagconstructies; kolommenenliggers | Verzameling van hoofddraagconstructies van het gebouw indien deze voornamelijk uit kolommen, liggers en/of spanten bestaan en door constructieontwerp en/of uitvoeringsmethode niet te splitsen zijn in de groepen (21.0) t/m (27.0). | Draagconstructie van het gebouw. | m1 | U | Verankeringen | Stuks | Ja |  |  |  | Type#Kolommen#Lliggers#Spanten | Het geheel van hoofddraagconstructies van het gebouw met kolommen, liggers en/of spanten, inclusief: #Verzwaringen #Verankeringen #Bevestigingsmiddelen #Conserveringsbehandelingen | 28.1a.png #28.1b.png
28 | 1 | Hoofddraagconstructies; kolommenenliggers | Verzameling van hoofddraagconstructies van het gebouw indien deze voornamelijk uit kolommen, liggers en/of spanten bestaan en door constructieontwerp en/of uitvoeringsmethode niet te splitsen zijn in de groepen (21.0) t/m (27.0). | Draagconstructie van het gebouw. | m1 | U | Bevestigingsmiddelen | Stuks | Ja |  |  |  | Type#Kolommen#Lliggers#Spanten | Het geheel van hoofddraagconstructies van het gebouw met kolommen, liggers en/of spanten, inclusief: #Verzwaringen #Verankeringen #Bevestigingsmiddelen #Conserveringsbehandelingen | 28.1a.png #28.1b.png
28 | 1 | Hoofddraagconstructies; kolommenenliggers | Verzameling van hoofddraagconstructies van het gebouw indien deze voornamelijk uit kolommen, liggers en/of spanten bestaan en door constructieontwerp en/of uitvoeringsmethode niet te splitsen zijn in de groepen (21.0) t/m (27.0). | Draagconstructie van het gebouw. | m1 | A | Conserveringsbehandelingen | m2 | Ja |  |  |  | Type#Kolommen#Lliggers#Spanten | Het geheel van hoofddraagconstructies van het gebouw met kolommen, liggers en/of spanten, inclusief: #Verzwaringen #Verankeringen #Bevestigingsmiddelen #Conserveringsbehandelingen | 28.1a.png #28.1b.png
28 | 2 | Hoofddraagconstructies; wandenenvloeren | Verzameling van hoofddraagconstructies van het gebouw indien deze voornamelijk uit wanden en vloeren bestaan en door constructieontwerp en/of uitvoeringsmethode niet te splitsen zijn in de groepen (21.0) t/m (27.0). | Draagconstructie van het gebouw. | m2 | C | Hoofddraagconstructies van het gebouw met vloeren en wanden | m2 | Ja | Materialen#Hout#Staal#Aluminium#Beton |  | #Sterkte en stijfheid #Stabiliteit #Brandveiligheid #Geluidwering/geluidisolatie | Type#Wanden#Vloeren | Het geheel van hoofddraagconstructies van een gebouw, inclusief: #Verzwaringen #Verankeringen #Bevestigingsmiddelen #Conserveringsbehandelingen | 28.2a.png #28.2b.png
28 | 2 | Hoofddraagconstructies; wandenenvloeren | Verzameling van hoofddraagconstructies van het gebouw indien deze voornamelijk uit wanden en vloeren bestaan en door constructieontwerp en/of uitvoeringsmethode niet te splitsen zijn in de groepen (21.0) t/m (27.0). | Draagconstructie van het gebouw. | m2 | U | Verzwaringen | Stuks | Ja |  |  |  | Type#Wanden#Vloeren | Het geheel van hoofddraagconstructies van een gebouw, inclusief: #Verzwaringen #Verankeringen #Bevestigingsmiddelen #Conserveringsbehandelingen | 28.2a.png #28.2b.png
28 | 2 | Hoofddraagconstructies; wandenenvloeren | Verzameling van hoofddraagconstructies van het gebouw indien deze voornamelijk uit wanden en vloeren bestaan en door constructieontwerp en/of uitvoeringsmethode niet te splitsen zijn in de groepen (21.0) t/m (27.0). | Draagconstructie van het gebouw. | m2 | U | Verankeringen | Stuks | Ja |  |  |  | Type#Wanden#Vloeren | Het geheel van hoofddraagconstructies van een gebouw, inclusief: #Verzwaringen #Verankeringen #Bevestigingsmiddelen #Conserveringsbehandelingen | 28.2a.png #28.2b.png
28 | 2 | Hoofddraagconstructies; wandenenvloeren | Verzameling van hoofddraagconstructies van het gebouw indien deze voornamelijk uit wanden en vloeren bestaan en door constructieontwerp en/of uitvoeringsmethode niet te splitsen zijn in de groepen (21.0) t/m (27.0). | Draagconstructie van het gebouw. | m2 | U | Bevestigingsmiddelen | Stuks | Ja |  |  |  | Type#Wanden#Vloeren | Het geheel van hoofddraagconstructies van een gebouw, inclusief: #Verzwaringen #Verankeringen #Bevestigingsmiddelen #Conserveringsbehandelingen | 28.2a.png #28.2b.png
28 | 2 | Hoofddraagconstructies; wandenenvloeren | Verzameling van hoofddraagconstructies van het gebouw indien deze voornamelijk uit wanden en vloeren bestaan en door constructieontwerp en/of uitvoeringsmethode niet te splitsen zijn in de groepen (21.0) t/m (27.0). | Draagconstructie van het gebouw. | m2 | A | Conserveringsbehandelingen | m2 | Ja |  |  |  | Type#Wanden#Vloeren | Het geheel van hoofddraagconstructies van een gebouw, inclusief: #Verzwaringen #Verankeringen #Bevestigingsmiddelen #Conserveringsbehandelingen | 28.2a.png #28.2b.png
28 | 3 | Hoofddraagconstructies; ruimte eenheden | Verzameling van hoofddraagconstructies van het gebouw indien deze voornamelijk bestaan uit wanden, vloeren en daken, die als één zelfdragende doosconstructie worden ontworpen en/ of gefabriceerd en om deze reden niet te splitsen zijn in de groepen (21.0) t/m (27.0). | Draagconstructie van het gebouw. | m3 | C | Hoofddraagconstructies die als één zelfdragende constructie ontworpen zijn | kg | Ja | Materialen#IJzer#Aluminium#RVS | #Verdere afwerkingen. | #Sterkte en stijfheid #Stabiliteit | Type#Wanden(zelfdragend)#Vloeren(zelfdragend)#Daken(zelfdragend) | Het geheel van hoofddraagconstructies die als één zelfdragende constructie ontworpen zijn, inclusief: #Verankeringen #Bevestigingsmiddelen #Conserveringsbehandelingen
28 | 3 | Hoofddraagconstructies; ruimte eenheden | Verzameling van hoofddraagconstructies van het gebouw indien deze voornamelijk bestaan uit wanden, vloeren en daken, die als één zelfdragende doosconstructie worden ontworpen en/ of gefabriceerd en om deze reden niet te splitsen zijn in de groepen (21.0) t/m (27.0). | Draagconstructie van het gebouw. | m3 | U | Verzwaringen | Stuks | Ja |  |  |  | Type#Wanden(zelfdragend)#Vloeren(zelfdragend)#Daken(zelfdragend) | Het geheel van hoofddraagconstructies die als één zelfdragende constructie ontworpen zijn, inclusief: #Verankeringen #Bevestigingsmiddelen #Conserveringsbehandelingen
28 | 3 | Hoofddraagconstructies; ruimte eenheden | Verzameling van hoofddraagconstructies van het gebouw indien deze voornamelijk bestaan uit wanden, vloeren en daken, die als één zelfdragende doosconstructie worden ontworpen en/ of gefabriceerd en om deze reden niet te splitsen zijn in de groepen (21.0) t/m (27.0). | Draagconstructie van het gebouw. | m3 | U | Verankeringen | Stuks | Ja |  |  |  | Type#Wanden(zelfdragend)#Vloeren(zelfdragend)#Daken(zelfdragend) | Het geheel van hoofddraagconstructies die als één zelfdragende constructie ontworpen zijn, inclusief: #Verankeringen #Bevestigingsmiddelen #Conserveringsbehandelingen
28 | 3 | Hoofddraagconstructies; ruimte eenheden | Verzameling van hoofddraagconstructies van het gebouw indien deze voornamelijk bestaan uit wanden, vloeren en daken, die als één zelfdragende doosconstructie worden ontworpen en/ of gefabriceerd en om deze reden niet te splitsen zijn in de groepen (21.0) t/m (27.0). | Draagconstructie van het gebouw. | m3 | U | Bevestigingsmiddelen | Stuks | Ja |  |  |  | Type#Wanden(zelfdragend)#Vloeren(zelfdragend)#Daken(zelfdragend) | Het geheel van hoofddraagconstructies die als één zelfdragende constructie ontworpen zijn, inclusief: #Verankeringen #Bevestigingsmiddelen #Conserveringsbehandelingen
28 | 3 | Hoofddraagconstructies; ruimte eenheden | Verzameling van hoofddraagconstructies van het gebouw indien deze voornamelijk bestaan uit wanden, vloeren en daken, die als één zelfdragende doosconstructie worden ontworpen en/ of gefabriceerd en om deze reden niet te splitsen zijn in de groepen (21.0) t/m (27.0). | Draagconstructie van het gebouw. | m3 | A | Conserveringsbehandelingen | m2 | Ja |  |  |  | Type#Wanden(zelfdragend)#Vloeren(zelfdragend)#Daken(zelfdragend) | Het geheel van hoofddraagconstructies die als één zelfdragende constructie ontworpen zijn, inclusief: #Verankeringen #Bevestigingsmiddelen #Conserveringsbehandelingen
31 | 2 | Buitenwandopeningen; gevuld met ramen | Verzameling van met ramen en raamkozijnen gevulde openingen in buitenwanden. | Scheiding tussen binnen en buitenruimten. Bescherming tegen wind en water, geluid van buiten, brand- en doorvallen, zorgt voor toetreding van daglicht en ventilatie, thermische isolatie. | m2 | C | Kozijnwerk en profielen | m2 | Ja | Materialen#Hardhout#Naaldhout#Kunststof#Aluminium#Staal | #Installatievoorzieningen en de aansluiting van geautomatiseerde bedieningen op technische installaties. | #Thermische isolatie #Zonwering #Lichttoetreding #Geluidwering/geluidisolatie #Sterkte en stijfheid #Inbraakwerendheid #Water en luchtdichtheid #Brandveiligheid | Type#Draai~klep~schuif~tuimel~taats~overige | Het geheel van kozijnen en vaste en draaiende ramen inclusief: #Draai-, klep-, schuif-, tuimel-, taats- en overige typen ramen #Ventilatieroosters in (raam)openingen #Randaansluitingsvoorzieningen #Verstevigingen en verankeringen #Lateien, dorpels en waterslagen #Vensterbanken en koven #Buitenzonweringen, rolluiken en verduisteringsvoorzieningen #Bevestigingsmiddelen en hang en sluitwerken #Beveiligingsvoorzieningen #Bedieningen die één geheel vormen met een bepaald onderdeel #Beglazingen #Afdichtingssystemen en kitvoegen #Conserveringsbehandelingen en afwerkingen | 31.2a.png #31.2b.png
31 | 2 | Buitenwandopeningen; gevuld met ramen | Verzameling van met ramen en raamkozijnen gevulde openingen in buitenwanden. | Scheiding tussen binnen en buitenruimten. Bescherming tegen wind en water, geluid van buiten, brand- en doorvallen, zorgt voor toetreding van daglicht en ventilatie, thermische isolatie. | m2 | C | Verstevigingen en verankeringen | Stuks | Ja |  |  |  | Type#Draai~klep~schuif~tuimel~taats~overige | Het geheel van kozijnen en vaste en draaiende ramen inclusief: #Draai-, klep-, schuif-, tuimel-, taats- en overige typen ramen #Ventilatieroosters in (raam)openingen #Randaansluitingsvoorzieningen #Verstevigingen en verankeringen #Lateien, dorpels en waterslagen #Vensterbanken en koven #Buitenzonweringen, rolluiken en verduisteringsvoorzieningen #Bevestigingsmiddelen en hang en sluitwerken #Beveiligingsvoorzieningen #Bedieningen die één geheel vormen met een bepaald onderdeel #Beglazingen #Afdichtingssystemen en kitvoegen #Conserveringsbehandelingen en afwerkingen | 31.2a.png #31.2b.png
31 | 2 | Buitenwandopeningen; gevuld met ramen | Verzameling van met ramen en raamkozijnen gevulde openingen in buitenwanden. | Scheiding tussen binnen en buitenruimten. Bescherming tegen wind en water, geluid van buiten, brand- en doorvallen, zorgt voor toetreding van daglicht en ventilatie, thermische isolatie. | m2 | U | Beglazingen | m2 | Ja |  |  |  | Type#Draai~klep~schuif~tuimel~taats~overige | Het geheel van kozijnen en vaste en draaiende ramen inclusief: #Draai-, klep-, schuif-, tuimel-, taats- en overige typen ramen #Ventilatieroosters in (raam)openingen #Randaansluitingsvoorzieningen #Verstevigingen en verankeringen #Lateien, dorpels en waterslagen #Vensterbanken en koven #Buitenzonweringen, rolluiken en verduisteringsvoorzieningen #Bevestigingsmiddelen en hang en sluitwerken #Beveiligingsvoorzieningen #Bedieningen die één geheel vormen met een bepaald onderdeel #Beglazingen #Afdichtingssystemen en kitvoegen #Conserveringsbehandelingen en afwerkingen | 31.2a.png #31.2b.png
31 | 2 | Buitenwandopeningen; gevuld met ramen | Verzameling van met ramen en raamkozijnen gevulde openingen in buitenwanden. | Scheiding tussen binnen en buitenruimten. Bescherming tegen wind en water, geluid van buiten, brand- en doorvallen, zorgt voor toetreding van daglicht en ventilatie, thermische isolatie. | m2 | C | Verstevigingen en verankeringen | Stuks | Ja |  |  |  | Type#Draai~klep~schuif~tuimel~taats~overige | Het geheel van kozijnen en vaste en draaiende ramen inclusief: #Draai-, klep-, schuif-, tuimel-, taats- en overige typen ramen #Ventilatieroosters in (raam)openingen #Randaansluitingsvoorzieningen #Verstevigingen en verankeringen #Lateien, dorpels en waterslagen #Vensterbanken en koven #Buitenzonweringen, rolluiken en verduisteringsvoorzieningen #Bevestigingsmiddelen en hang en sluitwerken #Beveiligingsvoorzieningen #Bedieningen die één geheel vormen met een bepaald onderdeel #Beglazingen #Afdichtingssystemen en kitvoegen #Conserveringsbehandelingen en afwerkingen | 31.2a.png #31.2b.png
31 | 2 | Buitenwandopeningen; gevuld met ramen | Verzameling van met ramen en raamkozijnen gevulde openingen in buitenwanden. | Scheiding tussen binnen en buitenruimten. Bescherming tegen wind en water, geluid van buiten, brand- en doorvallen, zorgt voor toetreding van daglicht en ventilatie, thermische isolatie. | m2 | U | Randaansluitingsvoorzieningen | m1 | Ja |  |  |  | Type#Draai~klep~schuif~tuimel~taats~overige | Het geheel van kozijnen en vaste en draaiende ramen inclusief: #Draai-, klep-, schuif-, tuimel-, taats- en overige typen ramen #Ventilatieroosters in (raam)openingen #Randaansluitingsvoorzieningen #Verstevigingen en verankeringen #Lateien, dorpels en waterslagen #Vensterbanken en koven #Buitenzonweringen, rolluiken en verduisteringsvoorzieningen #Bevestigingsmiddelen en hang en sluitwerken #Beveiligingsvoorzieningen #Bedieningen die één geheel vormen met een bepaald onderdeel #Beglazingen #Afdichtingssystemen en kitvoegen #Conserveringsbehandelingen en afwerkingen | 31.2a.png #31.2b.png
31 | 2 | Buitenwandopeningen; gevuld met ramen | Verzameling van met ramen en raamkozijnen gevulde openingen in buitenwanden. | Scheiding tussen binnen en buitenruimten. Bescherming tegen wind en water, geluid van buiten, brand- en doorvallen, zorgt voor toetreding van daglicht en ventilatie, thermische isolatie. | m2 | U | Lateien, dorpels en waterslagen | m1/stuks | Nee |  |  |  | Type#Draai~klep~schuif~tuimel~taats~overige | Het geheel van kozijnen en vaste en draaiende ramen inclusief: #Draai-, klep-, schuif-, tuimel-, taats- en overige typen ramen #Ventilatieroosters in (raam)openingen #Randaansluitingsvoorzieningen #Verstevigingen en verankeringen #Lateien, dorpels en waterslagen #Vensterbanken en koven #Buitenzonweringen, rolluiken en verduisteringsvoorzieningen #Bevestigingsmiddelen en hang en sluitwerken #Beveiligingsvoorzieningen #Bedieningen die één geheel vormen met een bepaald onderdeel #Beglazingen #Afdichtingssystemen en kitvoegen #Conserveringsbehandelingen en afwerkingen | 31.2a.png #31.2b.png
31 | 2 | Buitenwandopeningen; gevuld met ramen | Verzameling van met ramen en raamkozijnen gevulde openingen in buitenwanden. | Scheiding tussen binnen en buitenruimten. Bescherming tegen wind en water, geluid van buiten, brand- en doorvallen, zorgt voor toetreding van daglicht en ventilatie, thermische isolatie. | m2 | U | Vensterbanken en koven | m1/stuks | Nee |  |  |  | Type#Draai~klep~schuif~tuimel~taats~overige | Het geheel van kozijnen en vaste en draaiende ramen inclusief: #Draai-, klep-, schuif-, tuimel-, taats- en overige typen ramen #Ventilatieroosters in (raam)openingen #Randaansluitingsvoorzieningen #Verstevigingen en verankeringen #Lateien, dorpels en waterslagen #Vensterbanken en koven #Buitenzonweringen, rolluiken en verduisteringsvoorzieningen #Bevestigingsmiddelen en hang en sluitwerken #Beveiligingsvoorzieningen #Bedieningen die één geheel vormen met een bepaald onderdeel #Beglazingen #Afdichtingssystemen en kitvoegen #Conserveringsbehandelingen en afwerkingen | 31.2a.png #31.2b.png
31 | 2 | Buitenwandopeningen; gevuld met ramen | Verzameling van met ramen en raamkozijnen gevulde openingen in buitenwanden. | Scheiding tussen binnen en buitenruimten. Bescherming tegen wind en water, geluid van buiten, brand- en doorvallen, zorgt voor toetreding van daglicht en ventilatie, thermische isolatie. | m2 | U | Bevestigingsmiddelen en hang- en sluitwerken | Stuks | Nee |  |  |  | Type#Draai~klep~schuif~tuimel~taats~overige | Het geheel van kozijnen en vaste en draaiende ramen inclusief: #Draai-, klep-, schuif-, tuimel-, taats- en overige typen ramen #Ventilatieroosters in (raam)openingen #Randaansluitingsvoorzieningen #Verstevigingen en verankeringen #Lateien, dorpels en waterslagen #Vensterbanken en koven #Buitenzonweringen, rolluiken en verduisteringsvoorzieningen #Bevestigingsmiddelen en hang en sluitwerken #Beveiligingsvoorzieningen #Bedieningen die één geheel vormen met een bepaald onderdeel #Beglazingen #Afdichtingssystemen en kitvoegen #Conserveringsbehandelingen en afwerkingen | 31.2a.png #31.2b.png
31 | 2 | Buitenwandopeningen; gevuld met ramen | Verzameling van met ramen en raamkozijnen gevulde openingen in buitenwanden. | Scheiding tussen binnen en buitenruimten. Bescherming tegen wind en water, geluid van buiten, brand- en doorvallen, zorgt voor toetreding van daglicht en ventilatie, thermische isolatie. | m2 | U | Beveiligingsvoorzieningen | Stuks | Nee |  |  |  | Type#Draai~klep~schuif~tuimel~taats~overige | Het geheel van kozijnen en vaste en draaiende ramen inclusief: #Draai-, klep-, schuif-, tuimel-, taats- en overige typen ramen #Ventilatieroosters in (raam)openingen #Randaansluitingsvoorzieningen #Verstevigingen en verankeringen #Lateien, dorpels en waterslagen #Vensterbanken en koven #Buitenzonweringen, rolluiken en verduisteringsvoorzieningen #Bevestigingsmiddelen en hang en sluitwerken #Beveiligingsvoorzieningen #Bedieningen die één geheel vormen met een bepaald onderdeel #Beglazingen #Afdichtingssystemen en kitvoegen #Conserveringsbehandelingen en afwerkingen | 31.2a.png #31.2b.png
31 | 2 | Buitenwandopeningen; gevuld met ramen | Verzameling van met ramen en raamkozijnen gevulde openingen in buitenwanden. | Scheiding tussen binnen en buitenruimten. Bescherming tegen wind en water, geluid van buiten, brand- en doorvallen, zorgt voor toetreding van daglicht en ventilatie, thermische isolatie. | m2 | U | Bedieningen die één geheel vormen met een bepaald onderdeel | Stuks | Ja |  |  |  | Type#Draai~klep~schuif~tuimel~taats~overige | Het geheel van kozijnen en vaste en draaiende ramen inclusief: #Draai-, klep-, schuif-, tuimel-, taats- en overige typen ramen #Ventilatieroosters in (raam)openingen #Randaansluitingsvoorzieningen #Verstevigingen en verankeringen #Lateien, dorpels en waterslagen #Vensterbanken en koven #Buitenzonweringen, rolluiken en verduisteringsvoorzieningen #Bevestigingsmiddelen en hang en sluitwerken #Beveiligingsvoorzieningen #Bedieningen die één geheel vormen met een bepaald onderdeel #Beglazingen #Afdichtingssystemen en kitvoegen #Conserveringsbehandelingen en afwerkingen | 31.2a.png #31.2b.png
31 | 2 | Buitenwandopeningen; gevuld met ramen | Verzameling van met ramen en raamkozijnen gevulde openingen in buitenwanden. | Scheiding tussen binnen en buitenruimten. Bescherming tegen wind en water, geluid van buiten, brand- en doorvallen, zorgt voor toetreding van daglicht en ventilatie, thermische isolatie. | m2 | A | Buitenzonweringen, rolluiken en verduisteringsvoorzieningen | m2 | Nee |  |  |  | Type#Draai~klep~schuif~tuimel~taats~overige | Het geheel van kozijnen en vaste en draaiende ramen inclusief: #Draai-, klep-, schuif-, tuimel-, taats- en overige typen ramen #Ventilatieroosters in (raam)openingen #Randaansluitingsvoorzieningen #Verstevigingen en verankeringen #Lateien, dorpels en waterslagen #Vensterbanken en koven #Buitenzonweringen, rolluiken en verduisteringsvoorzieningen #Bevestigingsmiddelen en hang en sluitwerken #Beveiligingsvoorzieningen #Bedieningen die één geheel vormen met een bepaald onderdeel #Beglazingen #Afdichtingssystemen en kitvoegen #Conserveringsbehandelingen en afwerkingen | 31.2a.png #31.2b.png
31 | 2 | Buitenwandopeningen; gevuld met ramen | Verzameling van met ramen en raamkozijnen gevulde openingen in buitenwanden. | Scheiding tussen binnen en buitenruimten. Bescherming tegen wind en water, geluid van buiten, brand- en doorvallen, zorgt voor toetreding van daglicht en ventilatie, thermische isolatie. | m2 | A | Afdichtingssystemen en kitvoegen | m1 | Nee |  |  |  | Type#Draai~klep~schuif~tuimel~taats~overige | Het geheel van kozijnen en vaste en draaiende ramen inclusief: #Draai-, klep-, schuif-, tuimel-, taats- en overige typen ramen #Ventilatieroosters in (raam)openingen #Randaansluitingsvoorzieningen #Verstevigingen en verankeringen #Lateien, dorpels en waterslagen #Vensterbanken en koven #Buitenzonweringen, rolluiken en verduisteringsvoorzieningen #Bevestigingsmiddelen en hang en sluitwerken #Beveiligingsvoorzieningen #Bedieningen die één geheel vormen met een bepaald onderdeel #Beglazingen #Afdichtingssystemen en kitvoegen #Conserveringsbehandelingen en afwerkingen | 31.2a.png #31.2b.png
31 | 2 | Buitenwandopeningen; gevuld met ramen | Verzameling van met ramen en raamkozijnen gevulde openingen in buitenwanden. | Scheiding tussen binnen en buitenruimten. Bescherming tegen wind en water, geluid van buiten, brand- en doorvallen, zorgt voor toetreding van daglicht en ventilatie, thermische isolatie. | m2 | A | Ventilatieroosters in kozijnwerken en ramen | m1/stuks | Nee |  |  |  | Type#Draai~klep~schuif~tuimel~taats~overige | Het geheel van kozijnen en vaste en draaiende ramen inclusief: #Draai-, klep-, schuif-, tuimel-, taats- en overige typen ramen #Ventilatieroosters in (raam)openingen #Randaansluitingsvoorzieningen #Verstevigingen en verankeringen #Lateien, dorpels en waterslagen #Vensterbanken en koven #Buitenzonweringen, rolluiken en verduisteringsvoorzieningen #Bevestigingsmiddelen en hang en sluitwerken #Beveiligingsvoorzieningen #Bedieningen die één geheel vormen met een bepaald onderdeel #Beglazingen #Afdichtingssystemen en kitvoegen #Conserveringsbehandelingen en afwerkingen | 31.2a.png #31.2b.png
31 | 2 | Buitenwandopeningen; gevuld met ramen | Verzameling van met ramen en raamkozijnen gevulde openingen in buitenwanden. | Scheiding tussen binnen en buitenruimten. Bescherming tegen wind en water, geluid van buiten, brand- en doorvallen, zorgt voor toetreding van daglicht en ventilatie, thermische isolatie. | m2 | S | Schilderwerk en afwerklagen | m2 | Nee |  |  |  | Type#Draai~klep~schuif~tuimel~taats~overige | Het geheel van kozijnen en vaste en draaiende ramen inclusief: #Draai-, klep-, schuif-, tuimel-, taats- en overige typen ramen #Ventilatieroosters in (raam)openingen #Randaansluitingsvoorzieningen #Verstevigingen en verankeringen #Lateien, dorpels en waterslagen #Vensterbanken en koven #Buitenzonweringen, rolluiken en verduisteringsvoorzieningen #Bevestigingsmiddelen en hang en sluitwerken #Beveiligingsvoorzieningen #Bedieningen die één geheel vormen met een bepaald onderdeel #Beglazingen #Afdichtingssystemen en kitvoegen #Conserveringsbehandelingen en afwerkingen | 31.2a.png #31.2b.png
31 | 3 | Buitenwandopeningen; gevuld met deuren | Verzameling van met deuren en deurkozijnen gevulde openingen in buitenwanden. | Scheiding van binnen en buitenruimten en gebouwtoegang. | m2 | C | Kozijnwerk en profielen | m2 | Ja | Materialen#Hardhout#Naaldhout#Kunststof#Aluminium#Staal | #Installatievoorzieningen en de aansluiting van geautomatiseerde bedieningen op technische installaties. | #Gebouwtoegang #Thermische isolatie #Zonwering #Lichttoetreding #Geluidwering/geluidisolatie #Sterkte en stijfheid Inbraakwerendheid #Water en luchtdichtheid #Brandveiligheid | Type#Draai~klep~schuif~tuimel~taats~luiken~overige | Het geheel van de deurpost met draai , schuif , tuimel en overige type deur(en) inclusief: #Draai-, schuif-, taats- en overige typen deuren #Luiken #Randaansluitingsvoorzieningen #Verstevigingen en verankeringen #Lateien, dorpels en waterslagen #Koven #Rolluiken en verduisteringsvoorzieningen #Bevestigingsmiddelen en hang en sluitwerken #Beveiligingsvoorzieningen #Bedieningen die één geheel vormen met een bepaald onderdeel #Beglazingen #Afwerkingen en conserveringsbehandelingen #Aansluiting met aangrenzende gevels e.d. | 31.3a.png #31.3b.png
31 | 3 | Buitenwandopeningen; gevuld met deuren | Verzameling van met deuren en deurkozijnen gevulde openingen in buitenwanden. | Scheiding van binnen en buitenruimten en gebouwtoegang. | m2 | C | Verstevigingen en verankeringen | Stuks | Ja |  |  |  | Type#Draai~klep~schuif~tuimel~taats~luiken~overige | Het geheel van de deurpost met draai , schuif , tuimel en overige type deur(en) inclusief: #Draai-, schuif-, taats- en overige typen deuren #Luiken #Randaansluitingsvoorzieningen #Verstevigingen en verankeringen #Lateien, dorpels en waterslagen #Koven #Rolluiken en verduisteringsvoorzieningen #Bevestigingsmiddelen en hang en sluitwerken #Beveiligingsvoorzieningen #Bedieningen die één geheel vormen met een bepaald onderdeel #Beglazingen #Afwerkingen en conserveringsbehandelingen #Aansluiting met aangrenzende gevels e.d. | 31.3a.png #31.3b.png
31 | 3 | Buitenwandopeningen; gevuld met deuren | Verzameling van met deuren en deurkozijnen gevulde openingen in buitenwanden. | Scheiding van binnen en buitenruimten en gebouwtoegang. | m2 | U | Randaansluitingsvoorzieningen | m1 | Ja |  |  |  | Type#Draai~klep~schuif~tuimel~taats~luiken~overige | Het geheel van de deurpost met draai , schuif , tuimel en overige type deur(en) inclusief: #Draai-, schuif-, taats- en overige typen deuren #Luiken #Randaansluitingsvoorzieningen #Verstevigingen en verankeringen #Lateien, dorpels en waterslagen #Koven #Rolluiken en verduisteringsvoorzieningen #Bevestigingsmiddelen en hang en sluitwerken #Beveiligingsvoorzieningen #Bedieningen die één geheel vormen met een bepaald onderdeel #Beglazingen #Afwerkingen en conserveringsbehandelingen #Aansluiting met aangrenzende gevels e.d. | 31.3a.png #31.3b.png
31 | 3 | Buitenwandopeningen; gevuld met deuren | Verzameling van met deuren en deurkozijnen gevulde openingen in buitenwanden. | Scheiding van binnen en buitenruimten en gebouwtoegang. | m2 | C | Verstevigingen en verankeringen | Stuks | Ja |  |  |  | Type#Draai~klep~schuif~tuimel~taats~luiken~overige | Het geheel van de deurpost met draai , schuif , tuimel en overige type deur(en) inclusief: #Draai-, schuif-, taats- en overige typen deuren #Luiken #Randaansluitingsvoorzieningen #Verstevigingen en verankeringen #Lateien, dorpels en waterslagen #Koven #Rolluiken en verduisteringsvoorzieningen #Bevestigingsmiddelen en hang en sluitwerken #Beveiligingsvoorzieningen #Bedieningen die één geheel vormen met een bepaald onderdeel #Beglazingen #Afwerkingen en conserveringsbehandelingen #Aansluiting met aangrenzende gevels e.d. | 31.3a.png #31.3b.png
31 | 3 | Buitenwandopeningen; gevuld met deuren | Verzameling van met deuren en deurkozijnen gevulde openingen in buitenwanden. | Scheiding van binnen en buitenruimten en gebouwtoegang. | m2 | U | Lateien, dorpels en waterslagen | m1/stuks | Nee |  |  |  | Type#Draai~klep~schuif~tuimel~taats~luiken~overige | Het geheel van de deurpost met draai , schuif , tuimel en overige type deur(en) inclusief: #Draai-, schuif-, taats- en overige typen deuren #Luiken #Randaansluitingsvoorzieningen #Verstevigingen en verankeringen #Lateien, dorpels en waterslagen #Koven #Rolluiken en verduisteringsvoorzieningen #Bevestigingsmiddelen en hang en sluitwerken #Beveiligingsvoorzieningen #Bedieningen die één geheel vormen met een bepaald onderdeel #Beglazingen #Afwerkingen en conserveringsbehandelingen #Aansluiting met aangrenzende gevels e.d. | 31.3a.png #31.3b.png
31 | 3 | Buitenwandopeningen; gevuld met deuren | Verzameling van met deuren en deurkozijnen gevulde openingen in buitenwanden. | Scheiding van binnen en buitenruimten en gebouwtoegang. | m2 | U | Koven | m1/stuks | Nee |  |  |  | Type#Draai~klep~schuif~tuimel~taats~luiken~overige | Het geheel van de deurpost met draai , schuif , tuimel en overige type deur(en) inclusief: #Draai-, schuif-, taats- en overige typen deuren #Luiken #Randaansluitingsvoorzieningen #Verstevigingen en verankeringen #Lateien, dorpels en waterslagen #Koven #Rolluiken en verduisteringsvoorzieningen #Bevestigingsmiddelen en hang en sluitwerken #Beveiligingsvoorzieningen #Bedieningen die één geheel vormen met een bepaald onderdeel #Beglazingen #Afwerkingen en conserveringsbehandelingen #Aansluiting met aangrenzende gevels e.d. | 31.3a.png #31.3b.png
31 | 3 | Buitenwandopeningen; gevuld met deuren | Verzameling van met deuren en deurkozijnen gevulde openingen in buitenwanden. | Scheiding van binnen en buitenruimten en gebouwtoegang. | m2 | U | Bevestigingsmiddelen en hang- en sluitwerken | Stuks | Nee |  |  |  | Type#Draai~klep~schuif~tuimel~taats~luiken~overige | Het geheel van de deurpost met draai , schuif , tuimel en overige type deur(en) inclusief: #Draai-, schuif-, taats- en overige typen deuren #Luiken #Randaansluitingsvoorzieningen #Verstevigingen en verankeringen #Lateien, dorpels en waterslagen #Koven #Rolluiken en verduisteringsvoorzieningen #Bevestigingsmiddelen en hang en sluitwerken #Beveiligingsvoorzieningen #Bedieningen die één geheel vormen met een bepaald onderdeel #Beglazingen #Afwerkingen en conserveringsbehandelingen #Aansluiting met aangrenzende gevels e.d. | 31.3a.png #31.3b.png
31 | 3 | Buitenwandopeningen; gevuld met deuren | Verzameling van met deuren en deurkozijnen gevulde openingen in buitenwanden. | Scheiding van binnen en buitenruimten en gebouwtoegang. | m2 | U | Beveiligingsvoorzieningen | Stuks | Nee |  |  |  | Type#Draai~klep~schuif~tuimel~taats~luiken~overige | Het geheel van de deurpost met draai , schuif , tuimel en overige type deur(en) inclusief: #Draai-, schuif-, taats- en overige typen deuren #Luiken #Randaansluitingsvoorzieningen #Verstevigingen en verankeringen #Lateien, dorpels en waterslagen #Koven #Rolluiken en verduisteringsvoorzieningen #Bevestigingsmiddelen en hang en sluitwerken #Beveiligingsvoorzieningen #Bedieningen die één geheel vormen met een bepaald onderdeel #Beglazingen #Afwerkingen en conserveringsbehandelingen #Aansluiting met aangrenzende gevels e.d. | 31.3a.png #31.3b.png
31 | 3 | Buitenwandopeningen; gevuld met deuren | Verzameling van met deuren en deurkozijnen gevulde openingen in buitenwanden. | Scheiding van binnen en buitenruimten en gebouwtoegang. | m2 | U | Bedieningen die één geheel vormen met een bepaald onderdeel | Stuks | Ja |  |  |  | Type#Draai~klep~schuif~tuimel~taats~luiken~overige | Het geheel van de deurpost met draai , schuif , tuimel en overige type deur(en) inclusief: #Draai-, schuif-, taats- en overige typen deuren #Luiken #Randaansluitingsvoorzieningen #Verstevigingen en verankeringen #Lateien, dorpels en waterslagen #Koven #Rolluiken en verduisteringsvoorzieningen #Bevestigingsmiddelen en hang en sluitwerken #Beveiligingsvoorzieningen #Bedieningen die één geheel vormen met een bepaald onderdeel #Beglazingen #Afwerkingen en conserveringsbehandelingen #Aansluiting met aangrenzende gevels e.d. | 31.3a.png #31.3b.png
31 | 3 | Buitenwandopeningen; gevuld met deuren | Verzameling van met deuren en deurkozijnen gevulde openingen in buitenwanden. | Scheiding van binnen en buitenruimten en gebouwtoegang. | m2 | U | Beglazingen | m2 | Nee |  |  |  | Type#Draai~klep~schuif~tuimel~taats~luiken~overige | Het geheel van de deurpost met draai , schuif , tuimel en overige type deur(en) inclusief: #Draai-, schuif-, taats- en overige typen deuren #Luiken #Randaansluitingsvoorzieningen #Verstevigingen en verankeringen #Lateien, dorpels en waterslagen #Koven #Rolluiken en verduisteringsvoorzieningen #Bevestigingsmiddelen en hang en sluitwerken #Beveiligingsvoorzieningen #Bedieningen die één geheel vormen met een bepaald onderdeel #Beglazingen #Afwerkingen en conserveringsbehandelingen #Aansluiting met aangrenzende gevels e.d. | 31.3a.png #31.3b.png
31 | 3 | Buitenwandopeningen; gevuld met deuren | Verzameling van met deuren en deurkozijnen gevulde openingen in buitenwanden. | Scheiding van binnen en buitenruimten en gebouwtoegang. | m2 | U | Aansluiting met aangrenzende gevels e.d. | m1 | Nee |  |  |  | Type#Draai~klep~schuif~tuimel~taats~luiken~overige | Het geheel van de deurpost met draai , schuif , tuimel en overige type deur(en) inclusief: #Draai-, schuif-, taats- en overige typen deuren #Luiken #Randaansluitingsvoorzieningen #Verstevigingen en verankeringen #Lateien, dorpels en waterslagen #Koven #Rolluiken en verduisteringsvoorzieningen #Bevestigingsmiddelen en hang en sluitwerken #Beveiligingsvoorzieningen #Bedieningen die één geheel vormen met een bepaald onderdeel #Beglazingen #Afwerkingen en conserveringsbehandelingen #Aansluiting met aangrenzende gevels e.d. | 31.3a.png #31.3b.png
31 | 3 | Buitenwandopeningen; gevuld met deuren | Verzameling van met deuren en deurkozijnen gevulde openingen in buitenwanden. | Scheiding van binnen en buitenruimten en gebouwtoegang. | m2 | U | Het geheel van niet doorzichtige vulling | m2 | Nee |  |  |  | Type#Draai~klep~schuif~tuimel~taats~luiken~overige | Het geheel van de deurpost met draai , schuif , tuimel en overige type deur(en) inclusief: #Draai-, schuif-, taats- en overige typen deuren #Luiken #Randaansluitingsvoorzieningen #Verstevigingen en verankeringen #Lateien, dorpels en waterslagen #Koven #Rolluiken en verduisteringsvoorzieningen #Bevestigingsmiddelen en hang en sluitwerken #Beveiligingsvoorzieningen #Bedieningen die één geheel vormen met een bepaald onderdeel #Beglazingen #Afwerkingen en conserveringsbehandelingen #Aansluiting met aangrenzende gevels e.d. | 31.3a.png #31.3b.png
31 | 3 | Buitenwandopeningen; gevuld met deuren | Verzameling van met deuren en deurkozijnen gevulde openingen in buitenwanden. | Scheiding van binnen en buitenruimten en gebouwtoegang. | m2 | A | Afwerkingen en converseringsbehandelingen | m2 | Nee |  |  |  | Type#Draai~klep~schuif~tuimel~taats~luiken~overige | Het geheel van de deurpost met draai , schuif , tuimel en overige type deur(en) inclusief: #Draai-, schuif-, taats- en overige typen deuren #Luiken #Randaansluitingsvoorzieningen #Verstevigingen en verankeringen #Lateien, dorpels en waterslagen #Koven #Rolluiken en verduisteringsvoorzieningen #Bevestigingsmiddelen en hang en sluitwerken #Beveiligingsvoorzieningen #Bedieningen die één geheel vormen met een bepaald onderdeel #Beglazingen #Afwerkingen en conserveringsbehandelingen #Aansluiting met aangrenzende gevels e.d. | 31.3a.png #31.3b.png
31 | 3 | Buitenwandopeningen; gevuld met deuren | Verzameling van met deuren en deurkozijnen gevulde openingen in buitenwanden. | Scheiding van binnen en buitenruimten en gebouwtoegang. | m2 | A | Rolluiken en verduisteringsvoorzieningen | m2 | Nee |  |  |  | Type#Draai~klep~schuif~tuimel~taats~luiken~overige | Het geheel van de deurpost met draai , schuif , tuimel en overige type deur(en) inclusief: #Draai-, schuif-, taats- en overige typen deuren #Luiken #Randaansluitingsvoorzieningen #Verstevigingen en verankeringen #Lateien, dorpels en waterslagen #Koven #Rolluiken en verduisteringsvoorzieningen #Bevestigingsmiddelen en hang en sluitwerken #Beveiligingsvoorzieningen #Bedieningen die één geheel vormen met een bepaald onderdeel #Beglazingen #Afwerkingen en conserveringsbehandelingen #Aansluiting met aangrenzende gevels e.d. | 31.3a.png #31.3b.png
31 | 3 | Buitenwandopeningen; gevuld met deuren | Verzameling van met deuren en deurkozijnen gevulde openingen in buitenwanden. | Scheiding van binnen en buitenruimten en gebouwtoegang. | m2 | A | Afdichtingssystemen en kitvoegen | m1 | Nee |  |  |  | Type#Draai~klep~schuif~tuimel~taats~luiken~overige | Het geheel van de deurpost met draai , schuif , tuimel en overige type deur(en) inclusief: #Draai-, schuif-, taats- en overige typen deuren #Luiken #Randaansluitingsvoorzieningen #Verstevigingen en verankeringen #Lateien, dorpels en waterslagen #Koven #Rolluiken en verduisteringsvoorzieningen #Bevestigingsmiddelen en hang en sluitwerken #Beveiligingsvoorzieningen #Bedieningen die één geheel vormen met een bepaald onderdeel #Beglazingen #Afwerkingen en conserveringsbehandelingen #Aansluiting met aangrenzende gevels e.d. | 31.3a.png #31.3b.png
31 | 3 | Buitenwandopeningen; gevuld met deuren | Verzameling van met deuren en deurkozijnen gevulde openingen in buitenwanden. | Scheiding van binnen en buitenruimten en gebouwtoegang. | m2 | S | Schilderwerk en afwerklagen | m2 | Nee |  |  |  | Type#Draai~klep~schuif~tuimel~taats~luiken~overige | Het geheel van de deurpost met draai , schuif , tuimel en overige type deur(en) inclusief: #Draai-, schuif-, taats- en overige typen deuren #Luiken #Randaansluitingsvoorzieningen #Verstevigingen en verankeringen #Lateien, dorpels en waterslagen #Koven #Rolluiken en verduisteringsvoorzieningen #Bevestigingsmiddelen en hang en sluitwerken #Beveiligingsvoorzieningen #Bedieningen die één geheel vormen met een bepaald onderdeel #Beglazingen #Afwerkingen en conserveringsbehandelingen #Aansluiting met aangrenzende gevels e.d. | 31.3a.png #31.3b.png
31 | 4 | Buitenwandopeningen; gevuldmetpuien | Verzameling van met puien (inclusief ramen en deuren) gevulde openingen in buitenwanden. | Scheiding van binnen en buitenruimten, toetreding van daglicht, natuurlijke ventilatievoorziening en gebouwtoegang, thermische isolatie. | m2 | C | Kozijnwerk en deurposten | m2 | Ja | Materialen#Hardhout#Naaldhout#Kunststof#Aluminium#Staal | #Materieel, arbeid, hulpconstructies, #Installatievoorzieningen en de aansluiting van geautomatiseerde bedieningen op technische installaties. | #Gebouwtoegang #Thermische isolatie #Zonwering (ZTA) #Lichttoetreding (LTA) #Geluidwering/geluidisolatie #Sterkte en stijfheid Inbraakwerendheid #Water en luchtdichtheid #Brandveiligheid | Type#Vaste#draaiende | Het geheel van kozijnen en deurposten met vaste en draaiende ramen en deuren inclusief: #Alle raam- en deurtypen #Randaansluitingsvoorzieningen #Verstevigingen en verankeringen #Lateien, dorpels en waterslagen #Koven #Buitenzonweringen, rolluiken en verduisteringsvoorzieningen #Bevestigingsmiddelen en hang en sluitwerken #Beveiligingsvoorzieningen #Bedieningen die één geheel vormen met een bepaald onderdeel #Beglazingen #Afwerkingen en conserveringsbehandelingen #Aansluiting met aangrenzende gevels e.d. | 31.4a.png #31.4b.png
31 | 4 | Buitenwandopeningen; gevuldmetpuien | Verzameling van met puien (inclusief ramen en deuren) gevulde openingen in buitenwanden. | Scheiding van binnen en buitenruimten, toetreding van daglicht, natuurlijke ventilatievoorziening en gebouwtoegang, thermische isolatie. | m2 | C | Verstevigingen en verankeringen | Stuks | Ja |  |  |  | Type#Vaste#draaiende | Het geheel van kozijnen en deurposten met vaste en draaiende ramen en deuren inclusief: #Alle raam- en deurtypen #Randaansluitingsvoorzieningen #Verstevigingen en verankeringen #Lateien, dorpels en waterslagen #Koven #Buitenzonweringen, rolluiken en verduisteringsvoorzieningen #Bevestigingsmiddelen en hang en sluitwerken #Beveiligingsvoorzieningen #Bedieningen die één geheel vormen met een bepaald onderdeel #Beglazingen #Afwerkingen en conserveringsbehandelingen #Aansluiting met aangrenzende gevels e.d. | 31.4a.png #31.4b.png
31 | 4 | Buitenwandopeningen; gevuldmetpuien | Verzameling van met puien (inclusief ramen en deuren) gevulde openingen in buitenwanden. | Scheiding van binnen en buitenruimten, toetreding van daglicht, natuurlijke ventilatievoorziening en gebouwtoegang, thermische isolatie. | m2 | U | Randaansluitingsvoorzieningen | m1 | Ja |  |  |  | Type#Vaste#draaiende | Het geheel van kozijnen en deurposten met vaste en draaiende ramen en deuren inclusief: #Alle raam- en deurtypen #Randaansluitingsvoorzieningen #Verstevigingen en verankeringen #Lateien, dorpels en waterslagen #Koven #Buitenzonweringen, rolluiken en verduisteringsvoorzieningen #Bevestigingsmiddelen en hang en sluitwerken #Beveiligingsvoorzieningen #Bedieningen die één geheel vormen met een bepaald onderdeel #Beglazingen #Afwerkingen en conserveringsbehandelingen #Aansluiting met aangrenzende gevels e.d. | 31.4a.png #31.4b.png
31 | 4 | Buitenwandopeningen; gevuldmetpuien | Verzameling van met puien (inclusief ramen en deuren) gevulde openingen in buitenwanden. | Scheiding van binnen en buitenruimten, toetreding van daglicht, natuurlijke ventilatievoorziening en gebouwtoegang, thermische isolatie. | m2 | U | Lateien, dorpels en waterslagen | m1 | Nee |  |  |  | Type#Vaste#draaiende | Het geheel van kozijnen en deurposten met vaste en draaiende ramen en deuren inclusief: #Alle raam- en deurtypen #Randaansluitingsvoorzieningen #Verstevigingen en verankeringen #Lateien, dorpels en waterslagen #Koven #Buitenzonweringen, rolluiken en verduisteringsvoorzieningen #Bevestigingsmiddelen en hang en sluitwerken #Beveiligingsvoorzieningen #Bedieningen die één geheel vormen met een bepaald onderdeel #Beglazingen #Afwerkingen en conserveringsbehandelingen #Aansluiting met aangrenzende gevels e.d. | 31.4a.png #31.4b.png
31 | 4 | Buitenwandopeningen; gevuldmetpuien | Verzameling van met puien (inclusief ramen en deuren) gevulde openingen in buitenwanden. | Scheiding van binnen en buitenruimten, toetreding van daglicht, natuurlijke ventilatievoorziening en gebouwtoegang, thermische isolatie. | m2 | U | Koven | m1 | Nee |  |  |  | Type#Vaste#draaiende | Het geheel van kozijnen en deurposten met vaste en draaiende ramen en deuren inclusief: #Alle raam- en deurtypen #Randaansluitingsvoorzieningen #Verstevigingen en verankeringen #Lateien, dorpels en waterslagen #Koven #Buitenzonweringen, rolluiken en verduisteringsvoorzieningen #Bevestigingsmiddelen en hang en sluitwerken #Beveiligingsvoorzieningen #Bedieningen die één geheel vormen met een bepaald onderdeel #Beglazingen #Afwerkingen en conserveringsbehandelingen #Aansluiting met aangrenzende gevels e.d. | 31.4a.png #31.4b.png
31 | 4 | Buitenwandopeningen; gevuldmetpuien | Verzameling van met puien (inclusief ramen en deuren) gevulde openingen in buitenwanden. | Scheiding van binnen en buitenruimten, toetreding van daglicht, natuurlijke ventilatievoorziening en gebouwtoegang, thermische isolatie. | m2 | U | Bevestigingsmiddelen en hang- en sluitwerken | Stuks | Nee |  |  |  | Type#Vaste#draaiende | Het geheel van kozijnen en deurposten met vaste en draaiende ramen en deuren inclusief: #Alle raam- en deurtypen #Randaansluitingsvoorzieningen #Verstevigingen en verankeringen #Lateien, dorpels en waterslagen #Koven #Buitenzonweringen, rolluiken en verduisteringsvoorzieningen #Bevestigingsmiddelen en hang en sluitwerken #Beveiligingsvoorzieningen #Bedieningen die één geheel vormen met een bepaald onderdeel #Beglazingen #Afwerkingen en conserveringsbehandelingen #Aansluiting met aangrenzende gevels e.d. | 31.4a.png #31.4b.png
31 | 4 | Buitenwandopeningen; gevuldmetpuien | Verzameling van met puien (inclusief ramen en deuren) gevulde openingen in buitenwanden. | Scheiding van binnen en buitenruimten, toetreding van daglicht, natuurlijke ventilatievoorziening en gebouwtoegang, thermische isolatie. | m2 | U | Beveiligingsvoorzieningen | Stuks | Nee |  |  |  | Type#Vaste#draaiende | Het geheel van kozijnen en deurposten met vaste en draaiende ramen en deuren inclusief: #Alle raam- en deurtypen #Randaansluitingsvoorzieningen #Verstevigingen en verankeringen #Lateien, dorpels en waterslagen #Koven #Buitenzonweringen, rolluiken en verduisteringsvoorzieningen #Bevestigingsmiddelen en hang en sluitwerken #Beveiligingsvoorzieningen #Bedieningen die één geheel vormen met een bepaald onderdeel #Beglazingen #Afwerkingen en conserveringsbehandelingen #Aansluiting met aangrenzende gevels e.d. | 31.4a.png #31.4b.png
31 | 4 | Buitenwandopeningen; gevuldmetpuien | Verzameling van met puien (inclusief ramen en deuren) gevulde openingen in buitenwanden. | Scheiding van binnen en buitenruimten, toetreding van daglicht, natuurlijke ventilatievoorziening en gebouwtoegang, thermische isolatie. | m2 | U | Bedieningen die één geheel vormen met een bepaald onderdeel | Stuks | Ja |  |  |  | Type#Vaste#draaiende | Het geheel van kozijnen en deurposten met vaste en draaiende ramen en deuren inclusief: #Alle raam- en deurtypen #Randaansluitingsvoorzieningen #Verstevigingen en verankeringen #Lateien, dorpels en waterslagen #Koven #Buitenzonweringen, rolluiken en verduisteringsvoorzieningen #Bevestigingsmiddelen en hang en sluitwerken #Beveiligingsvoorzieningen #Bedieningen die één geheel vormen met een bepaald onderdeel #Beglazingen #Afwerkingen en conserveringsbehandelingen #Aansluiting met aangrenzende gevels e.d. | 31.4a.png #31.4b.png
31 | 4 | Buitenwandopeningen; gevuldmetpuien | Verzameling van met puien (inclusief ramen en deuren) gevulde openingen in buitenwanden. | Scheiding van binnen en buitenruimten, toetreding van daglicht, natuurlijke ventilatievoorziening en gebouwtoegang, thermische isolatie. | m2 | U | Beglazingen | m2 | Nee |  |  |  | Type#Vaste#draaiende | Het geheel van kozijnen en deurposten met vaste en draaiende ramen en deuren inclusief: #Alle raam- en deurtypen #Randaansluitingsvoorzieningen #Verstevigingen en verankeringen #Lateien, dorpels en waterslagen #Koven #Buitenzonweringen, rolluiken en verduisteringsvoorzieningen #Bevestigingsmiddelen en hang en sluitwerken #Beveiligingsvoorzieningen #Bedieningen die één geheel vormen met een bepaald onderdeel #Beglazingen #Afwerkingen en conserveringsbehandelingen #Aansluiting met aangrenzende gevels e.d. | 31.4a.png #31.4b.png
31 | 4 | Buitenwandopeningen; gevuldmetpuien | Verzameling van met puien (inclusief ramen en deuren) gevulde openingen in buitenwanden. | Scheiding van binnen en buitenruimten, toetreding van daglicht, natuurlijke ventilatievoorziening en gebouwtoegang, thermische isolatie. | m2 | U | Aansluiting met aangrenzende gevels e.d. | m1 | Nee |  |  |  | Type#Vaste#draaiende | Het geheel van kozijnen en deurposten met vaste en draaiende ramen en deuren inclusief: #Alle raam- en deurtypen #Randaansluitingsvoorzieningen #Verstevigingen en verankeringen #Lateien, dorpels en waterslagen #Koven #Buitenzonweringen, rolluiken en verduisteringsvoorzieningen #Bevestigingsmiddelen en hang en sluitwerken #Beveiligingsvoorzieningen #Bedieningen die één geheel vormen met een bepaald onderdeel #Beglazingen #Afwerkingen en conserveringsbehandelingen #Aansluiting met aangrenzende gevels e.d. | 31.4a.png #31.4b.png
31 | 4 | Buitenwandopeningen; gevuldmetpuien | Verzameling van met puien (inclusief ramen en deuren) gevulde openingen in buitenwanden. | Scheiding van binnen en buitenruimten, toetreding van daglicht, natuurlijke ventilatievoorziening en gebouwtoegang, thermische isolatie. | m2 | U | Het geheel van niet doorzichtige vulling | m2 | Nee |  |  |  | Type#Vaste#draaiende | Het geheel van kozijnen en deurposten met vaste en draaiende ramen en deuren inclusief: #Alle raam- en deurtypen #Randaansluitingsvoorzieningen #Verstevigingen en verankeringen #Lateien, dorpels en waterslagen #Koven #Buitenzonweringen, rolluiken en verduisteringsvoorzieningen #Bevestigingsmiddelen en hang en sluitwerken #Beveiligingsvoorzieningen #Bedieningen die één geheel vormen met een bepaald onderdeel #Beglazingen #Afwerkingen en conserveringsbehandelingen #Aansluiting met aangrenzende gevels e.d. | 31.4a.png #31.4b.png
31 | 4 | Buitenwandopeningen; gevuldmetpuien | Verzameling van met puien (inclusief ramen en deuren) gevulde openingen in buitenwanden. | Scheiding van binnen en buitenruimten, toetreding van daglicht, natuurlijke ventilatievoorziening en gebouwtoegang, thermische isolatie. | m2 | A | Afwerkingen en converseringsbehandelingen | m2 | Nee |  |  |  | Type#Vaste#draaiende | Het geheel van kozijnen en deurposten met vaste en draaiende ramen en deuren inclusief: #Alle raam- en deurtypen #Randaansluitingsvoorzieningen #Verstevigingen en verankeringen #Lateien, dorpels en waterslagen #Koven #Buitenzonweringen, rolluiken en verduisteringsvoorzieningen #Bevestigingsmiddelen en hang en sluitwerken #Beveiligingsvoorzieningen #Bedieningen die één geheel vormen met een bepaald onderdeel #Beglazingen #Afwerkingen en conserveringsbehandelingen #Aansluiting met aangrenzende gevels e.d. | 31.4a.png #31.4b.png
31 | 4 | Buitenwandopeningen; gevuldmetpuien | Verzameling van met puien (inclusief ramen en deuren) gevulde openingen in buitenwanden. | Scheiding van binnen en buitenruimten, toetreding van daglicht, natuurlijke ventilatievoorziening en gebouwtoegang, thermische isolatie. | m2 | A | Rolluiken en verduisteringsvoorzieningen | m2 | Nee |  |  |  | Type#Vaste#draaiende | Het geheel van kozijnen en deurposten met vaste en draaiende ramen en deuren inclusief: #Alle raam- en deurtypen #Randaansluitingsvoorzieningen #Verstevigingen en verankeringen #Lateien, dorpels en waterslagen #Koven #Buitenzonweringen, rolluiken en verduisteringsvoorzieningen #Bevestigingsmiddelen en hang en sluitwerken #Beveiligingsvoorzieningen #Bedieningen die één geheel vormen met een bepaald onderdeel #Beglazingen #Afwerkingen en conserveringsbehandelingen #Aansluiting met aangrenzende gevels e.d. | 31.4a.png #31.4b.png
31 | 4 | Buitenwandopeningen; gevuldmetpuien | Verzameling van met puien (inclusief ramen en deuren) gevulde openingen in buitenwanden. | Scheiding van binnen en buitenruimten, toetreding van daglicht, natuurlijke ventilatievoorziening en gebouwtoegang, thermische isolatie. | m2 | A | Afdichtingssystemen en kitvoegen | m1 | Nee |  |  |  | Type#Vaste#draaiende | Het geheel van kozijnen en deurposten met vaste en draaiende ramen en deuren inclusief: #Alle raam- en deurtypen #Randaansluitingsvoorzieningen #Verstevigingen en verankeringen #Lateien, dorpels en waterslagen #Koven #Buitenzonweringen, rolluiken en verduisteringsvoorzieningen #Bevestigingsmiddelen en hang en sluitwerken #Beveiligingsvoorzieningen #Bedieningen die één geheel vormen met een bepaald onderdeel #Beglazingen #Afwerkingen en conserveringsbehandelingen #Aansluiting met aangrenzende gevels e.d. | 31.4a.png #31.4b.png
31 | 4 | Buitenwandopeningen; gevuldmetpuien | Verzameling van met puien (inclusief ramen en deuren) gevulde openingen in buitenwanden. | Scheiding van binnen en buitenruimten, toetreding van daglicht, natuurlijke ventilatievoorziening en gebouwtoegang, thermische isolatie. | m2 | S | Schilderwerk en afwerklagen | m2 | Nee |  |  |  | Type#Vaste#draaiende | Het geheel van kozijnen en deurposten met vaste en draaiende ramen en deuren inclusief: #Alle raam- en deurtypen #Randaansluitingsvoorzieningen #Verstevigingen en verankeringen #Lateien, dorpels en waterslagen #Koven #Buitenzonweringen, rolluiken en verduisteringsvoorzieningen #Bevestigingsmiddelen en hang en sluitwerken #Beveiligingsvoorzieningen #Bedieningen die één geheel vormen met een bepaald onderdeel #Beglazingen #Afwerkingen en conserveringsbehandelingen #Aansluiting met aangrenzende gevels e.d. | 31.4a.png #31.4b.png
32 | 1 | Binnenwandopeningen; nietgevuld | Verzameling van niet-gevulde openingen in binnenwanden. | Doorgang en doorzicht tussen binnenruimten. | m2 | A | Lateien en dorpels | m1 | Nee |  | #Binnenwandopeningen ten behoeve van installaties tot 0, 1 m2. |  |  | Binnenwandopeningen ten behoeve van installaties vanaf 0, 1 m2 inclusief, lateien en dorpels, randafwerkingsvoorzieningen, randaansluitingsvoorzieningen | 32.1a.png #32.1b.png
32 | 1 | Binnenwandopeningen; nietgevuld | Verzameling van niet-gevulde openingen in binnenwanden. | Doorgang en doorzicht tussen binnenruimten. | m2 | A | Randafwerkingsvoorzieningen | m1 | Nee |  |  |  |  | Binnenwandopeningen ten behoeve van installaties vanaf 0, 1 m2 inclusief, lateien en dorpels, randafwerkingsvoorzieningen, randaansluitingsvoorzieningen | 32.1a.png #32.1b.png
32 | 1 | Binnenwandopeningen; nietgevuld | Verzameling van niet-gevulde openingen in binnenwanden. | Doorgang en doorzicht tussen binnenruimten. | m2 | A | Randaansluitingsvoorzieningen | m1 | Nee |  |  |  |  | Binnenwandopeningen ten behoeve van installaties vanaf 0, 1 m2 inclusief, lateien en dorpels, randafwerkingsvoorzieningen, randaansluitingsvoorzieningen | 32.1a.png #32.1b.png
32 | 2 | Binnenwandopeningen; gevuld met ramen | Verzameling van met ramen en raamkozijnen gevulde openingen in binnenwanden. | Doorzicht tussen binnenruimten en scheiding van binnenruimten, thermische isolatie. | m2 | C | (Brandwerend)Kozijnwerk en profielen | m2 | Ja | Materialen#Hardhout#Naaldhout#Kunststof#Aluminium#Staal | #Installatievoorzieningen en de aansluiting van geautomatiseerde bedieningen op technische installaties. | #Thermische isolatie #Brandveiligheid #Lichttoetreding #Geluidwering/geluidisolatie #Sterkte en stijfheid #Beveiliging #Water en luchtdichtheid |  | Het geheel van kozijnen en vaste en draaiende ramen inclusief: #Draai-, schuif- en overige typen ramen #Brandwerende raamkozijnen #Randaansluitingsvoorzieningen #Verstevigingen en verankeringen #Lateien, dorpels en waterslagen #Vensterbanken en koven #Rolluiken en verduisteringsvoorzieningen #Bevestigingsmiddelen en hang en sluitwerken #Bedieningen die één geheel vormen met een bepaald onderdeel #Beglazingen #Afwerkingen en conserveringsbehandelingen | 32.2a.png #32.2b.png
32 | 2 | Binnenwandopeningen; gevuld met ramen | Verzameling van met ramen en raamkozijnen gevulde openingen in binnenwanden. | Doorzicht tussen binnenruimten en scheiding van binnenruimten, thermische isolatie. | m2 | U | Brandwerende raamkozijnen | m2 | Nee |  |  |  |  | Het geheel van kozijnen en vaste en draaiende ramen inclusief: #Draai-, schuif- en overige typen ramen #Brandwerende raamkozijnen #Randaansluitingsvoorzieningen #Verstevigingen en verankeringen #Lateien, dorpels en waterslagen #Vensterbanken en koven #Rolluiken en verduisteringsvoorzieningen #Bevestigingsmiddelen en hang en sluitwerken #Bedieningen die één geheel vormen met een bepaald onderdeel #Beglazingen #Afwerkingen en conserveringsbehandelingen | 32.2a.png #32.2b.png
32 | 2 | Binnenwandopeningen; gevuld met ramen | Verzameling van met ramen en raamkozijnen gevulde openingen in binnenwanden. | Doorzicht tussen binnenruimten en scheiding van binnenruimten, thermische isolatie. | m2 | C | Verstevigingen en verankeringen | Stuks | Ja |  |  |  |  | Het geheel van kozijnen en vaste en draaiende ramen inclusief: #Draai-, schuif- en overige typen ramen #Brandwerende raamkozijnen #Randaansluitingsvoorzieningen #Verstevigingen en verankeringen #Lateien, dorpels en waterslagen #Vensterbanken en koven #Rolluiken en verduisteringsvoorzieningen #Bevestigingsmiddelen en hang en sluitwerken #Bedieningen die één geheel vormen met een bepaald onderdeel #Beglazingen #Afwerkingen en conserveringsbehandelingen | 32.2a.png #32.2b.png
32 | 2 | Binnenwandopeningen; gevuld met ramen | Verzameling van met ramen en raamkozijnen gevulde openingen in binnenwanden. | Doorzicht tussen binnenruimten en scheiding van binnenruimten, thermische isolatie. | m2 | U | Randaansluitingsvoorzieningen | m1 | Ja |  |  |  |  | Het geheel van kozijnen en vaste en draaiende ramen inclusief: #Draai-, schuif- en overige typen ramen #Brandwerende raamkozijnen #Randaansluitingsvoorzieningen #Verstevigingen en verankeringen #Lateien, dorpels en waterslagen #Vensterbanken en koven #Rolluiken en verduisteringsvoorzieningen #Bevestigingsmiddelen en hang en sluitwerken #Bedieningen die één geheel vormen met een bepaald onderdeel #Beglazingen #Afwerkingen en conserveringsbehandelingen | 32.2a.png #32.2b.png
32 | 2 | Binnenwandopeningen; gevuld met ramen | Verzameling van met ramen en raamkozijnen gevulde openingen in binnenwanden. | Doorzicht tussen binnenruimten en scheiding van binnenruimten, thermische isolatie. | m2 | U | Lateien, dorpels en waterslagen | m1 | Nee |  |  |  |  | Het geheel van kozijnen en vaste en draaiende ramen inclusief: #Draai-, schuif- en overige typen ramen #Brandwerende raamkozijnen #Randaansluitingsvoorzieningen #Verstevigingen en verankeringen #Lateien, dorpels en waterslagen #Vensterbanken en koven #Rolluiken en verduisteringsvoorzieningen #Bevestigingsmiddelen en hang en sluitwerken #Bedieningen die één geheel vormen met een bepaald onderdeel #Beglazingen #Afwerkingen en conserveringsbehandelingen | 32.2a.png #32.2b.png
32 | 2 | Binnenwandopeningen; gevuld met ramen | Verzameling van met ramen en raamkozijnen gevulde openingen in binnenwanden. | Doorzicht tussen binnenruimten en scheiding van binnenruimten, thermische isolatie. | m2 | U | Vensterbanken en koven | m1 | Nee |  |  |  |  | Het geheel van kozijnen en vaste en draaiende ramen inclusief: #Draai-, schuif- en overige typen ramen #Brandwerende raamkozijnen #Randaansluitingsvoorzieningen #Verstevigingen en verankeringen #Lateien, dorpels en waterslagen #Vensterbanken en koven #Rolluiken en verduisteringsvoorzieningen #Bevestigingsmiddelen en hang en sluitwerken #Bedieningen die één geheel vormen met een bepaald onderdeel #Beglazingen #Afwerkingen en conserveringsbehandelingen | 32.2a.png #32.2b.png
32 | 2 | Binnenwandopeningen; gevuld met ramen | Verzameling van met ramen en raamkozijnen gevulde openingen in binnenwanden. | Doorzicht tussen binnenruimten en scheiding van binnenruimten, thermische isolatie. | m2 | A | Afwerkingen en converseringsbehandelingen | m2 | Nee |  |  |  |  | Het geheel van kozijnen en vaste en draaiende ramen inclusief: #Draai-, schuif- en overige typen ramen #Brandwerende raamkozijnen #Randaansluitingsvoorzieningen #Verstevigingen en verankeringen #Lateien, dorpels en waterslagen #Vensterbanken en koven #Rolluiken en verduisteringsvoorzieningen #Bevestigingsmiddelen en hang en sluitwerken #Bedieningen die één geheel vormen met een bepaald onderdeel #Beglazingen #Afwerkingen en conserveringsbehandelingen | 32.2a.png #32.2b.png
32 | 2 | Binnenwandopeningen; gevuld met ramen | Verzameling van met ramen en raamkozijnen gevulde openingen in binnenwanden. | Doorzicht tussen binnenruimten en scheiding van binnenruimten, thermische isolatie. | m2 | A | Rolluiken en verduisteringsvoorzieningen | m2 | Nee |  |  |  |  | Het geheel van kozijnen en vaste en draaiende ramen inclusief: #Draai-, schuif- en overige typen ramen #Brandwerende raamkozijnen #Randaansluitingsvoorzieningen #Verstevigingen en verankeringen #Lateien, dorpels en waterslagen #Vensterbanken en koven #Rolluiken en verduisteringsvoorzieningen #Bevestigingsmiddelen en hang en sluitwerken #Bedieningen die één geheel vormen met een bepaald onderdeel #Beglazingen #Afwerkingen en conserveringsbehandelingen | 32.2a.png #32.2b.png
32 | 2 | Binnenwandopeningen; gevuld met ramen | Verzameling van met ramen en raamkozijnen gevulde openingen in binnenwanden. | Doorzicht tussen binnenruimten en scheiding van binnenruimten, thermische isolatie. | m2 | U | Bevestigingsmiddelen en hang- en sluitwerken | Stuks | Nee |  |  |  |  | Het geheel van kozijnen en vaste en draaiende ramen inclusief: #Draai-, schuif- en overige typen ramen #Brandwerende raamkozijnen #Randaansluitingsvoorzieningen #Verstevigingen en verankeringen #Lateien, dorpels en waterslagen #Vensterbanken en koven #Rolluiken en verduisteringsvoorzieningen #Bevestigingsmiddelen en hang en sluitwerken #Bedieningen die één geheel vormen met een bepaald onderdeel #Beglazingen #Afwerkingen en conserveringsbehandelingen | 32.2a.png #32.2b.png
32 | 2 | Binnenwandopeningen; gevuld met ramen | Verzameling van met ramen en raamkozijnen gevulde openingen in binnenwanden. | Doorzicht tussen binnenruimten en scheiding van binnenruimten, thermische isolatie. | m2 | U | Bedieningen die één geheel vormen met een bepaald onderdeel | Stuks | Ja |  |  |  |  | Het geheel van kozijnen en vaste en draaiende ramen inclusief: #Draai-, schuif- en overige typen ramen #Brandwerende raamkozijnen #Randaansluitingsvoorzieningen #Verstevigingen en verankeringen #Lateien, dorpels en waterslagen #Vensterbanken en koven #Rolluiken en verduisteringsvoorzieningen #Bevestigingsmiddelen en hang en sluitwerken #Bedieningen die één geheel vormen met een bepaald onderdeel #Beglazingen #Afwerkingen en conserveringsbehandelingen | 32.2a.png #32.2b.png
32 | 2 | Binnenwandopeningen; gevuld met ramen | Verzameling van met ramen en raamkozijnen gevulde openingen in binnenwanden. | Doorzicht tussen binnenruimten en scheiding van binnenruimten, thermische isolatie. | m2 | U | Beglazingen | m2 | Nee |  |  |  |  | Het geheel van kozijnen en vaste en draaiende ramen inclusief: #Draai-, schuif- en overige typen ramen #Brandwerende raamkozijnen #Randaansluitingsvoorzieningen #Verstevigingen en verankeringen #Lateien, dorpels en waterslagen #Vensterbanken en koven #Rolluiken en verduisteringsvoorzieningen #Bevestigingsmiddelen en hang en sluitwerken #Bedieningen die één geheel vormen met een bepaald onderdeel #Beglazingen #Afwerkingen en conserveringsbehandelingen | 32.2a.png #32.2b.png
32 | 2 | Binnenwandopeningen; gevuld met ramen | Verzameling van met ramen en raamkozijnen gevulde openingen in binnenwanden. | Doorzicht tussen binnenruimten en scheiding van binnenruimten, thermische isolatie. | m2 | S | Schilderwerk en afwerklagen | m2 | Nee |  |  |  |  | Het geheel van kozijnen en vaste en draaiende ramen inclusief: #Draai-, schuif- en overige typen ramen #Brandwerende raamkozijnen #Randaansluitingsvoorzieningen #Verstevigingen en verankeringen #Lateien, dorpels en waterslagen #Vensterbanken en koven #Rolluiken en verduisteringsvoorzieningen #Bevestigingsmiddelen en hang en sluitwerken #Bedieningen die één geheel vormen met een bepaald onderdeel #Beglazingen #Afwerkingen en conserveringsbehandelingen | 32.2a.png #32.2b.png
32 | 3 | Binnenwandopeningen; gevuldmetdeuren | Verzameling van met deuren en deurkozijnen gevulde openingen in binnenwanden. | Doorgang en doorzicht tussen binnenruimten en scheiding van binnenruimten, brand- en rookwerend. | m2 | C | (Brandwerend)Kozijnwerk en profielen | m2 | Ja | Materialen#Hardhout#Naaldhout#Kunststof#Aluminium#Staal | #Installatievoorzieningen en de aansluiting van geautomatiseerde bedieningen op technische installaties. | #Thermische isolatie #Brandveiliigheid #Lichttoetreding #Geluidwering/geluidisolatie #Sterkte en stijfheid #Beveiliging | Type#Draai#schuif#overige | Het geheel van kozijnen en vaste en draaiende ramen inclusief: #Draai-, schuif en overige typen deuren #Brand- en rookwerende deurkozijnen #Randaansluitingsvoorzieningen #Verstevigingen en verankeringen #Lateien, dorpels en waterslagen #Rolluiken en verduisteringsvoorzieningen #Bevestigingsmiddelen en hang en sluitwerken #Bedieningen die één geheel vormen met een bepaald onderdeel #Beglazingen #Afwerkingen en conserveringsbehandelingen | 32.3a.png #32.3b.png
32 | 3 | Binnenwandopeningen; gevuldmetdeuren | Verzameling van met deuren en deurkozijnen gevulde openingen in binnenwanden. | Doorgang en doorzicht tussen binnenruimten en scheiding van binnenruimten, brand- en rookwerend. | m2 | U | Brandwerende raamkozijnen | m2 | Nee |  |  |  | Type#Draai#schuif#overige | Het geheel van kozijnen en vaste en draaiende ramen inclusief: #Draai-, schuif en overige typen deuren #Brand- en rookwerende deurkozijnen #Randaansluitingsvoorzieningen #Verstevigingen en verankeringen #Lateien, dorpels en waterslagen #Rolluiken en verduisteringsvoorzieningen #Bevestigingsmiddelen en hang en sluitwerken #Bedieningen die één geheel vormen met een bepaald onderdeel #Beglazingen #Afwerkingen en conserveringsbehandelingen | 32.3a.png #32.3b.png
32 | 3 | Binnenwandopeningen; gevuldmetdeuren | Verzameling van met deuren en deurkozijnen gevulde openingen in binnenwanden. | Doorgang en doorzicht tussen binnenruimten en scheiding van binnenruimten, brand- en rookwerend. | m2 | C | Verstevigingen en verankeringen | Stuks | Ja |  |  |  | Type#Draai#schuif#overige | Het geheel van kozijnen en vaste en draaiende ramen inclusief: #Draai-, schuif en overige typen deuren #Brand- en rookwerende deurkozijnen #Randaansluitingsvoorzieningen #Verstevigingen en verankeringen #Lateien, dorpels en waterslagen #Rolluiken en verduisteringsvoorzieningen #Bevestigingsmiddelen en hang en sluitwerken #Bedieningen die één geheel vormen met een bepaald onderdeel #Beglazingen #Afwerkingen en conserveringsbehandelingen | 32.3a.png #32.3b.png
32 | 3 | Binnenwandopeningen; gevuldmetdeuren | Verzameling van met deuren en deurkozijnen gevulde openingen in binnenwanden. | Doorgang en doorzicht tussen binnenruimten en scheiding van binnenruimten, brand- en rookwerend. | m2 | U | Randaansluitingsvoorzieningen | m1 | Ja |  |  |  | Type#Draai#schuif#overige | Het geheel van kozijnen en vaste en draaiende ramen inclusief: #Draai-, schuif en overige typen deuren #Brand- en rookwerende deurkozijnen #Randaansluitingsvoorzieningen #Verstevigingen en verankeringen #Lateien, dorpels en waterslagen #Rolluiken en verduisteringsvoorzieningen #Bevestigingsmiddelen en hang en sluitwerken #Bedieningen die één geheel vormen met een bepaald onderdeel #Beglazingen #Afwerkingen en conserveringsbehandelingen | 32.3a.png #32.3b.png
32 | 3 | Binnenwandopeningen; gevuldmetdeuren | Verzameling van met deuren en deurkozijnen gevulde openingen in binnenwanden. | Doorgang en doorzicht tussen binnenruimten en scheiding van binnenruimten, brand- en rookwerend. | m2 | U | Lateien, dorpels en waterslagen | m1 | Nee |  |  |  | Type#Draai#schuif#overige | Het geheel van kozijnen en vaste en draaiende ramen inclusief: #Draai-, schuif en overige typen deuren #Brand- en rookwerende deurkozijnen #Randaansluitingsvoorzieningen #Verstevigingen en verankeringen #Lateien, dorpels en waterslagen #Rolluiken en verduisteringsvoorzieningen #Bevestigingsmiddelen en hang en sluitwerken #Bedieningen die één geheel vormen met een bepaald onderdeel #Beglazingen #Afwerkingen en conserveringsbehandelingen | 32.3a.png #32.3b.png
32 | 3 | Binnenwandopeningen; gevuldmetdeuren | Verzameling van met deuren en deurkozijnen gevulde openingen in binnenwanden. | Doorgang en doorzicht tussen binnenruimten en scheiding van binnenruimten, brand- en rookwerend. | m2 | U | Vensterbanken en koven | m1 | Nee |  |  |  | Type#Draai#schuif#overige | Het geheel van kozijnen en vaste en draaiende ramen inclusief: #Draai-, schuif en overige typen deuren #Brand- en rookwerende deurkozijnen #Randaansluitingsvoorzieningen #Verstevigingen en verankeringen #Lateien, dorpels en waterslagen #Rolluiken en verduisteringsvoorzieningen #Bevestigingsmiddelen en hang en sluitwerken #Bedieningen die één geheel vormen met een bepaald onderdeel #Beglazingen #Afwerkingen en conserveringsbehandelingen | 32.3a.png #32.3b.png
32 | 3 | Binnenwandopeningen; gevuldmetdeuren | Verzameling van met deuren en deurkozijnen gevulde openingen in binnenwanden. | Doorgang en doorzicht tussen binnenruimten en scheiding van binnenruimten, brand- en rookwerend. | m2 | A | Afwerkingen en converseringsbehandelingen | m2 | Nee |  |  |  | Type#Draai#schuif#overige | Het geheel van kozijnen en vaste en draaiende ramen inclusief: #Draai-, schuif en overige typen deuren #Brand- en rookwerende deurkozijnen #Randaansluitingsvoorzieningen #Verstevigingen en verankeringen #Lateien, dorpels en waterslagen #Rolluiken en verduisteringsvoorzieningen #Bevestigingsmiddelen en hang en sluitwerken #Bedieningen die één geheel vormen met een bepaald onderdeel #Beglazingen #Afwerkingen en conserveringsbehandelingen | 32.3a.png #32.3b.png
32 | 3 | Binnenwandopeningen; gevuldmetdeuren | Verzameling van met deuren en deurkozijnen gevulde openingen in binnenwanden. | Doorgang en doorzicht tussen binnenruimten en scheiding van binnenruimten, brand- en rookwerend. | m2 | A | Rolluiken en verduisteringsvoorzieningen | m2 | Nee |  |  |  | Type#Draai#schuif#overige | Het geheel van kozijnen en vaste en draaiende ramen inclusief: #Draai-, schuif en overige typen deuren #Brand- en rookwerende deurkozijnen #Randaansluitingsvoorzieningen #Verstevigingen en verankeringen #Lateien, dorpels en waterslagen #Rolluiken en verduisteringsvoorzieningen #Bevestigingsmiddelen en hang en sluitwerken #Bedieningen die één geheel vormen met een bepaald onderdeel #Beglazingen #Afwerkingen en conserveringsbehandelingen | 32.3a.png #32.3b.png
32 | 3 | Binnenwandopeningen; gevuldmetdeuren | Verzameling van met deuren en deurkozijnen gevulde openingen in binnenwanden. | Doorgang en doorzicht tussen binnenruimten en scheiding van binnenruimten, brand- en rookwerend. | m2 | U | Bevestigingsmiddelen en hang- en sluitwerken | Stuks | Nee |  |  |  | Type#Draai#schuif#overige | Het geheel van kozijnen en vaste en draaiende ramen inclusief: #Draai-, schuif en overige typen deuren #Brand- en rookwerende deurkozijnen #Randaansluitingsvoorzieningen #Verstevigingen en verankeringen #Lateien, dorpels en waterslagen #Rolluiken en verduisteringsvoorzieningen #Bevestigingsmiddelen en hang en sluitwerken #Bedieningen die één geheel vormen met een bepaald onderdeel #Beglazingen #Afwerkingen en conserveringsbehandelingen | 32.3a.png #32.3b.png
32 | 3 | Binnenwandopeningen; gevuldmetdeuren | Verzameling van met deuren en deurkozijnen gevulde openingen in binnenwanden. | Doorgang en doorzicht tussen binnenruimten en scheiding van binnenruimten, brand- en rookwerend. | m2 | U | Bedieningen die één geheel vormen met een bepaald onderdeel | Stuks | Ja |  |  |  | Type#Draai#schuif#overige | Het geheel van kozijnen en vaste en draaiende ramen inclusief: #Draai-, schuif en overige typen deuren #Brand- en rookwerende deurkozijnen #Randaansluitingsvoorzieningen #Verstevigingen en verankeringen #Lateien, dorpels en waterslagen #Rolluiken en verduisteringsvoorzieningen #Bevestigingsmiddelen en hang en sluitwerken #Bedieningen die één geheel vormen met een bepaald onderdeel #Beglazingen #Afwerkingen en conserveringsbehandelingen | 32.3a.png #32.3b.png
32 | 3 | Binnenwandopeningen; gevuldmetdeuren | Verzameling van met deuren en deurkozijnen gevulde openingen in binnenwanden. | Doorgang en doorzicht tussen binnenruimten en scheiding van binnenruimten, brand- en rookwerend. | m2 | U | Beglazingen | m2 | Nee |  |  |  | Type#Draai#schuif#overige | Het geheel van kozijnen en vaste en draaiende ramen inclusief: #Draai-, schuif en overige typen deuren #Brand- en rookwerende deurkozijnen #Randaansluitingsvoorzieningen #Verstevigingen en verankeringen #Lateien, dorpels en waterslagen #Rolluiken en verduisteringsvoorzieningen #Bevestigingsmiddelen en hang en sluitwerken #Bedieningen die één geheel vormen met een bepaald onderdeel #Beglazingen #Afwerkingen en conserveringsbehandelingen | 32.3a.png #32.3b.png
32 | 3 | Binnenwandopeningen; gevuldmetdeuren | Verzameling van met deuren en deurkozijnen gevulde openingen in binnenwanden. | Doorgang en doorzicht tussen binnenruimten en scheiding van binnenruimten, brand- en rookwerend. | m2 | S | Schilderwerk en afwerklagen | m2 | Nee |  |  |  | Type#Draai#schuif#overige | Het geheel van kozijnen en vaste en draaiende ramen inclusief: #Draai-, schuif en overige typen deuren #Brand- en rookwerende deurkozijnen #Randaansluitingsvoorzieningen #Verstevigingen en verankeringen #Lateien, dorpels en waterslagen #Rolluiken en verduisteringsvoorzieningen #Bevestigingsmiddelen en hang en sluitwerken #Bedieningen die één geheel vormen met een bepaald onderdeel #Beglazingen #Afwerkingen en conserveringsbehandelingen | 32.3a.png #32.3b.png
32 | 40 | Binnenwandopeningen; gevuld met puien | Verzameling van met puien (inclusief ramen en deuren) gevulde openingen in binnenwanden. | Doorgang en doorzicht tussen binnenruimten en scheiding van binnenruimten, brand- en rookwerend. | m2 | C | Puien, inclusief raam- en deurwerken | m2 | Ja | Materialen#Hardhout#Naaldhout#Kunststof#Aluminium#Staal | #Installatievoorzieningen en de aansluiting van geautomatiseerde bedieningen op technische installaties. | #Thermische isolatie #Brandveiligheid #Lichttoetreding #Geluidwering/geluidisolatie #Sterkte en stijfheid #Beveiliging |  | Het geheel van puien, inclusief: Alle raam en deurwerken #Brandwerende puien #Randaansluitingsvoorzieningen #Verstevigingen en verankeringen #Lateien, dorpels en waterslagen #Rolluiken en verduisteringsvoorzieningen #Bevestigingsmiddelen en hang en sluitwerken #Bedieningen die één geheel vormen met een bepaald onderdeel #Beglazingen #Afwerkingen en conserveringsbehandelingen | 32.40a.png #32.4b.png
32 | 40 | Binnenwandopeningen; gevuld met puien | Verzameling van met puien (inclusief ramen en deuren) gevulde openingen in binnenwanden. | Doorgang en doorzicht tussen binnenruimten en scheiding van binnenruimten, brand- en rookwerend. | m2 | U | Brandwerende puien | m2 | Nee |  |  |  |  | Het geheel van puien, inclusief: Alle raam en deurwerken #Brandwerende puien #Randaansluitingsvoorzieningen #Verstevigingen en verankeringen #Lateien, dorpels en waterslagen #Rolluiken en verduisteringsvoorzieningen #Bevestigingsmiddelen en hang en sluitwerken #Bedieningen die één geheel vormen met een bepaald onderdeel #Beglazingen #Afwerkingen en conserveringsbehandelingen | 32.40a.png #32.4b.png
32 | 40 | Binnenwandopeningen; gevuld met puien | Verzameling van met puien (inclusief ramen en deuren) gevulde openingen in binnenwanden. | Doorgang en doorzicht tussen binnenruimten en scheiding van binnenruimten, brand- en rookwerend. | m2 | C | Verstevigingen en verankeringen | Stuks | Ja |  |  |  |  | Het geheel van puien, inclusief: Alle raam en deurwerken #Brandwerende puien #Randaansluitingsvoorzieningen #Verstevigingen en verankeringen #Lateien, dorpels en waterslagen #Rolluiken en verduisteringsvoorzieningen #Bevestigingsmiddelen en hang en sluitwerken #Bedieningen die één geheel vormen met een bepaald onderdeel #Beglazingen #Afwerkingen en conserveringsbehandelingen | 32.40a.png #32.4b.png
32 | 40 | Binnenwandopeningen; gevuld met puien | Verzameling van met puien (inclusief ramen en deuren) gevulde openingen in binnenwanden. | Doorgang en doorzicht tussen binnenruimten en scheiding van binnenruimten, brand- en rookwerend. | m2 | U | Randaansluitingsvoorzieningen | m1 | Ja |  |  |  |  | Het geheel van puien, inclusief: Alle raam en deurwerken #Brandwerende puien #Randaansluitingsvoorzieningen #Verstevigingen en verankeringen #Lateien, dorpels en waterslagen #Rolluiken en verduisteringsvoorzieningen #Bevestigingsmiddelen en hang en sluitwerken #Bedieningen die één geheel vormen met een bepaald onderdeel #Beglazingen #Afwerkingen en conserveringsbehandelingen | 32.40a.png #32.4b.png
32 | 40 | Binnenwandopeningen; gevuld met puien | Verzameling van met puien (inclusief ramen en deuren) gevulde openingen in binnenwanden. | Doorgang en doorzicht tussen binnenruimten en scheiding van binnenruimten, brand- en rookwerend. | m2 | U | Lateien, dorpels en waterslagen | m1 | Nee |  |  |  |  | Het geheel van puien, inclusief: Alle raam en deurwerken #Brandwerende puien #Randaansluitingsvoorzieningen #Verstevigingen en verankeringen #Lateien, dorpels en waterslagen #Rolluiken en verduisteringsvoorzieningen #Bevestigingsmiddelen en hang en sluitwerken #Bedieningen die één geheel vormen met een bepaald onderdeel #Beglazingen #Afwerkingen en conserveringsbehandelingen | 32.40a.png #32.4b.png
32 | 40 | Binnenwandopeningen; gevuld met puien | Verzameling van met puien (inclusief ramen en deuren) gevulde openingen in binnenwanden. | Doorgang en doorzicht tussen binnenruimten en scheiding van binnenruimten, brand- en rookwerend. | m2 | A | Afwerkingen en converseringsbehandelingen | m2 | Nee |  |  |  |  | Het geheel van puien, inclusief: Alle raam en deurwerken #Brandwerende puien #Randaansluitingsvoorzieningen #Verstevigingen en verankeringen #Lateien, dorpels en waterslagen #Rolluiken en verduisteringsvoorzieningen #Bevestigingsmiddelen en hang en sluitwerken #Bedieningen die één geheel vormen met een bepaald onderdeel #Beglazingen #Afwerkingen en conserveringsbehandelingen | 32.40a.png #32.4b.png
32 | 40 | Binnenwandopeningen; gevuld met puien | Verzameling van met puien (inclusief ramen en deuren) gevulde openingen in binnenwanden. | Doorgang en doorzicht tussen binnenruimten en scheiding van binnenruimten, brand- en rookwerend. | m2 | A | Rolluiken en verduisteringsvoorzieningen | m2 | Nee |  |  |  |  | Het geheel van puien, inclusief: Alle raam en deurwerken #Brandwerende puien #Randaansluitingsvoorzieningen #Verstevigingen en verankeringen #Lateien, dorpels en waterslagen #Rolluiken en verduisteringsvoorzieningen #Bevestigingsmiddelen en hang en sluitwerken #Bedieningen die één geheel vormen met een bepaald onderdeel #Beglazingen #Afwerkingen en conserveringsbehandelingen | 32.40a.png #32.4b.png
32 | 40 | Binnenwandopeningen; gevuld met puien | Verzameling van met puien (inclusief ramen en deuren) gevulde openingen in binnenwanden. | Doorgang en doorzicht tussen binnenruimten en scheiding van binnenruimten, brand- en rookwerend. | m2 | U | Bevestigingsmiddelen en hang- en sluitwerken | Stuks | Nee |  |  |  |  | Het geheel van puien, inclusief: Alle raam en deurwerken #Brandwerende puien #Randaansluitingsvoorzieningen #Verstevigingen en verankeringen #Lateien, dorpels en waterslagen #Rolluiken en verduisteringsvoorzieningen #Bevestigingsmiddelen en hang en sluitwerken #Bedieningen die één geheel vormen met een bepaald onderdeel #Beglazingen #Afwerkingen en conserveringsbehandelingen | 32.40a.png #32.4b.png
32 | 40 | Binnenwandopeningen; gevuld met puien | Verzameling van met puien (inclusief ramen en deuren) gevulde openingen in binnenwanden. | Doorgang en doorzicht tussen binnenruimten en scheiding van binnenruimten, brand- en rookwerend. | m2 | U | Bedieningen die één geheel vormen met een bepaald onderdeel | Stuks | Ja |  |  |  |  | Het geheel van puien, inclusief: Alle raam en deurwerken #Brandwerende puien #Randaansluitingsvoorzieningen #Verstevigingen en verankeringen #Lateien, dorpels en waterslagen #Rolluiken en verduisteringsvoorzieningen #Bevestigingsmiddelen en hang en sluitwerken #Bedieningen die één geheel vormen met een bepaald onderdeel #Beglazingen #Afwerkingen en conserveringsbehandelingen | 32.40a.png #32.4b.png
32 | 40 | Binnenwandopeningen; gevuld met puien | Verzameling van met puien (inclusief ramen en deuren) gevulde openingen in binnenwanden. | Doorgang en doorzicht tussen binnenruimten en scheiding van binnenruimten, brand- en rookwerend. | m2 | U | Beglazingen | m2 | Nee |  |  |  |  | Het geheel van puien, inclusief: Alle raam en deurwerken #Brandwerende puien #Randaansluitingsvoorzieningen #Verstevigingen en verankeringen #Lateien, dorpels en waterslagen #Rolluiken en verduisteringsvoorzieningen #Bevestigingsmiddelen en hang en sluitwerken #Bedieningen die één geheel vormen met een bepaald onderdeel #Beglazingen #Afwerkingen en conserveringsbehandelingen | 32.40a.png #32.4b.png
32 | 40 | Binnenwandopeningen; gevuld met puien | Verzameling van met puien (inclusief ramen en deuren) gevulde openingen in binnenwanden. | Doorgang en doorzicht tussen binnenruimten en scheiding van binnenruimten, brand- en rookwerend. | m2 | S | Schilderwerk en afwerklagen | m2 | Nee |  |  |  |  | Het geheel van puien, inclusief: Alle raam en deurwerken #Brandwerende puien #Randaansluitingsvoorzieningen #Verstevigingen en verankeringen #Lateien, dorpels en waterslagen #Rolluiken en verduisteringsvoorzieningen #Bevestigingsmiddelen en hang en sluitwerken #Bedieningen die één geheel vormen met een bepaald onderdeel #Beglazingen #Afwerkingen en conserveringsbehandelingen | 32.40a.png #32.4b.png
33 | 2 | Vloeropeningen; gevuld | Verzameling van met een vulling voorziene openingen in vloeren. | Doorzicht en doorgang tussen verschillende niveaus en scheiding van binnenruimten | m2 | C | Vulling van vloeropeningen | m2 |  | Materialen#Hardhout#Naaldhout#Kunststof#Aluminium#Staal | #Inspectieluiken ten behoeve van technische installaties en de aansluiting van geautomatiseerde bedieningen op technische installaties. | #Thermische isolatie #Brandveiligheid #Lichttoetreding #Geluidwering/geluidisolatie #Sterkte en stijfheid #Beveiliging |  | Verzameling van constructies voor de vulling van vloeropeningen, zoals toegangsluiken naar hogere of lagere niveaus en roostervloeren in leidingschachten, inclusief: #Randaansluitingsvoorzieningen #Verstevigingen en verankeringen #Ravelingen #Bevestigingsmiddelen en hang en sluitwerken #Bedieningen die één geheel vormen met een bepaald onderdeel #Beglazingen #Afwerkingen en conserveringsbehandelingen | 33.2a.png #33.2b.png
33 | 2 | Vloeropeningen; gevuld | Verzameling van met een vulling voorziene openingen in vloeren. | Doorzicht en doorgang tussen verschillende niveaus en scheiding van binnenruimten | m2 | C | Verstevigingen en verankeringen | Stuks | Ja |  |  |  |  | Verzameling van constructies voor de vulling van vloeropeningen, zoals toegangsluiken naar hogere of lagere niveaus en roostervloeren in leidingschachten, inclusief: #Randaansluitingsvoorzieningen #Verstevigingen en verankeringen #Ravelingen #Bevestigingsmiddelen en hang en sluitwerken #Bedieningen die één geheel vormen met een bepaald onderdeel #Beglazingen #Afwerkingen en conserveringsbehandelingen | 33.2a.png #33.2b.png
33 | 2 | Vloeropeningen; gevuld | Verzameling van met een vulling voorziene openingen in vloeren. | Doorzicht en doorgang tussen verschillende niveaus en scheiding van binnenruimten | m2 | U | Randaansluitingsvoorzieningen | m1 | Ja |  |  |  |  | Verzameling van constructies voor de vulling van vloeropeningen, zoals toegangsluiken naar hogere of lagere niveaus en roostervloeren in leidingschachten, inclusief: #Randaansluitingsvoorzieningen #Verstevigingen en verankeringen #Ravelingen #Bevestigingsmiddelen en hang en sluitwerken #Bedieningen die één geheel vormen met een bepaald onderdeel #Beglazingen #Afwerkingen en conserveringsbehandelingen | 33.2a.png #33.2b.png
33 | 2 | Vloeropeningen; gevuld | Verzameling van met een vulling voorziene openingen in vloeren. | Doorzicht en doorgang tussen verschillende niveaus en scheiding van binnenruimten | m2 | C | Ravelingen | m1 | Ja |  |  |  |  | Verzameling van constructies voor de vulling van vloeropeningen, zoals toegangsluiken naar hogere of lagere niveaus en roostervloeren in leidingschachten, inclusief: #Randaansluitingsvoorzieningen #Verstevigingen en verankeringen #Ravelingen #Bevestigingsmiddelen en hang en sluitwerken #Bedieningen die één geheel vormen met een bepaald onderdeel #Beglazingen #Afwerkingen en conserveringsbehandelingen | 33.2a.png #33.2b.png
33 | 2 | Vloeropeningen; gevuld | Verzameling van met een vulling voorziene openingen in vloeren. | Doorzicht en doorgang tussen verschillende niveaus en scheiding van binnenruimten | m2 | U | Bevestigingsmiddelen en hang- en sluitwerken | Stuks | Nee |  |  |  |  | Verzameling van constructies voor de vulling van vloeropeningen, zoals toegangsluiken naar hogere of lagere niveaus en roostervloeren in leidingschachten, inclusief: #Randaansluitingsvoorzieningen #Verstevigingen en verankeringen #Ravelingen #Bevestigingsmiddelen en hang en sluitwerken #Bedieningen die één geheel vormen met een bepaald onderdeel #Beglazingen #Afwerkingen en conserveringsbehandelingen | 33.2a.png #33.2b.png
33 | 2 | Vloeropeningen; gevuld | Verzameling van met een vulling voorziene openingen in vloeren. | Doorzicht en doorgang tussen verschillende niveaus en scheiding van binnenruimten | m2 | U | Bedieningen die één geheel vormen met een bepaald onderdeel | Stuks | Ja |  |  |  |  | Verzameling van constructies voor de vulling van vloeropeningen, zoals toegangsluiken naar hogere of lagere niveaus en roostervloeren in leidingschachten, inclusief: #Randaansluitingsvoorzieningen #Verstevigingen en verankeringen #Ravelingen #Bevestigingsmiddelen en hang en sluitwerken #Bedieningen die één geheel vormen met een bepaald onderdeel #Beglazingen #Afwerkingen en conserveringsbehandelingen | 33.2a.png #33.2b.png
33 | 2 | Vloeropeningen; gevuld | Verzameling van met een vulling voorziene openingen in vloeren. | Doorzicht en doorgang tussen verschillende niveaus en scheiding van binnenruimten | m2 | U | Beglazingen | m2 | Nee |  |  |  |  | Verzameling van constructies voor de vulling van vloeropeningen, zoals toegangsluiken naar hogere of lagere niveaus en roostervloeren in leidingschachten, inclusief: #Randaansluitingsvoorzieningen #Verstevigingen en verankeringen #Ravelingen #Bevestigingsmiddelen en hang en sluitwerken #Bedieningen die één geheel vormen met een bepaald onderdeel #Beglazingen #Afwerkingen en conserveringsbehandelingen | 33.2a.png #33.2b.png
33 | 2 | Vloeropeningen; gevuld | Verzameling van met een vulling voorziene openingen in vloeren. | Doorzicht en doorgang tussen verschillende niveaus en scheiding van binnenruimten | m2 | S | Schilderwerk en afwerklagen | m2 | Nee |  |  |  |  | Verzameling van constructies voor de vulling van vloeropeningen, zoals toegangsluiken naar hogere of lagere niveaus en roostervloeren in leidingschachten, inclusief: #Randaansluitingsvoorzieningen #Verstevigingen en verankeringen #Ravelingen #Bevestigingsmiddelen en hang en sluitwerken #Bedieningen die één geheel vormen met een bepaald onderdeel #Beglazingen #Afwerkingen en conserveringsbehandelingen | 33.2a.png #33.2b.png
34 | 1 | Balustradesenleuningen; balustrades | Verzameling van voltooiingen van balkons, galerijen, loggia's, vides, trappen, hellingen, vloer- en dakopeningen en dakranden door middel van balustrades. | Beveiliging van en steunpunt voor personenverkeer. | m1 | C | Hoofdbaluster(s) | m1 | Ja | Materialen#Hardhout#Naaldhout#Kunststof#Aluminium#Staal | #Leuningen op of langs balustrades. | #Valbeveiliging #Ondersteuning #Sterkte en stijfheid #Stabiliteit |  | Het geheel van balustrades en leuningen bestaande uit: #Hoofdbaluster(s), #Hulpbaluster(s), #Bovenregels #Onderregels #Sierknoppen en spijlen #Ophangpunten en afwerkingen. | 34.1a.png #34.1b.png
34 | 1 | Balustradesenleuningen; balustrades | Verzameling van voltooiingen van balkons, galerijen, loggia's, vides, trappen, hellingen, vloer- en dakopeningen en dakranden door middel van balustrades. | Beveiliging van en steunpunt voor personenverkeer. | m1 | C | Hulpbaluster(s) | m1 | Ja |  |  |  |  | Het geheel van balustrades en leuningen bestaande uit: #Hoofdbaluster(s), #Hulpbaluster(s), #Bovenregels #Onderregels #Sierknoppen en spijlen #Ophangpunten en afwerkingen. | 34.1a.png #34.1b.png
34 | 1 | Balustradesenleuningen; balustrades | Verzameling van voltooiingen van balkons, galerijen, loggia's, vides, trappen, hellingen, vloer- en dakopeningen en dakranden door middel van balustrades. | Beveiliging van en steunpunt voor personenverkeer. | m1 | C | Bovenregels | m1 | Ja |  |  |  |  | Het geheel van balustrades en leuningen bestaande uit: #Hoofdbaluster(s), #Hulpbaluster(s), #Bovenregels #Onderregels #Sierknoppen en spijlen #Ophangpunten en afwerkingen. | 34.1a.png #34.1b.png
34 | 1 | Balustradesenleuningen; balustrades | Verzameling van voltooiingen van balkons, galerijen, loggia's, vides, trappen, hellingen, vloer- en dakopeningen en dakranden door middel van balustrades. | Beveiliging van en steunpunt voor personenverkeer. | m1 | C | Onderregels | m1 | Ja |  |  |  |  | Het geheel van balustrades en leuningen bestaande uit: #Hoofdbaluster(s), #Hulpbaluster(s), #Bovenregels #Onderregels #Sierknoppen en spijlen #Ophangpunten en afwerkingen. | 34.1a.png #34.1b.png
34 | 1 | Balustradesenleuningen; balustrades | Verzameling van voltooiingen van balkons, galerijen, loggia's, vides, trappen, hellingen, vloer- en dakopeningen en dakranden door middel van balustrades. | Beveiliging van en steunpunt voor personenverkeer. | m1 | A | Sierknoppen en spijlen | Stuks | Ja |  |  |  |  | Het geheel van balustrades en leuningen bestaande uit: #Hoofdbaluster(s), #Hulpbaluster(s), #Bovenregels #Onderregels #Sierknoppen en spijlen #Ophangpunten en afwerkingen. | 34.1a.png #34.1b.png
34 | 1 | Balustradesenleuningen; balustrades | Verzameling van voltooiingen van balkons, galerijen, loggia's, vides, trappen, hellingen, vloer- en dakopeningen en dakranden door middel van balustrades. | Beveiliging van en steunpunt voor personenverkeer. | m1 | A | Ophangpunten en afwerkingen | Stuks | Nee |  |  |  |  | Het geheel van balustrades en leuningen bestaande uit: #Hoofdbaluster(s), #Hulpbaluster(s), #Bovenregels #Onderregels #Sierknoppen en spijlen #Ophangpunten en afwerkingen. | 34.1a.png #34.1b.png
34 | 1 | Balustradesenleuningen; balustrades | Verzameling van voltooiingen van balkons, galerijen, loggia's, vides, trappen, hellingen, vloer- en dakopeningen en dakranden door middel van balustrades. | Beveiliging van en steunpunt voor personenverkeer. | m1 | S | Schilderwerk en afwerklagen | m2 | Nee |  |  |  |  | Het geheel van balustrades en leuningen bestaande uit: #Hoofdbaluster(s), #Hulpbaluster(s), #Bovenregels #Onderregels #Sierknoppen en spijlen #Ophangpunten en afwerkingen. | 34.1a.png #34.1b.png
34 | 2 | Balustradesenleuningen; leuningen | Verzameling van voltooiingen van trappen en hellingen door middel van leuningen. | Steunpunt voor personenverkeer en het voorkomen van vallen. | m1 | C | Balustrade leuningen | m1 | Ja | Materialen#Hardhout#Zachthout#Kunststof#Aluminium#Staal, | #Balustrades, (loop)leuningen als bijzondere gebruikersvoorziening en leuningen langs dakranden. | #Veiligheid #Ondersteuning #Sterkte en stijfheid |  | Het geheel van leuningen, trapleuninghouders inclusief: #Ophangpunten #Trapleuninghouders #Verstevigingen en verankeringen #Randaansluitingsvoorzieningen #Afwerkingen zoals eindkappen | 34.2a.png #34.2b.png
34 | 2 | Balustradesenleuningen; leuningen | Verzameling van voltooiingen van trappen en hellingen door middel van leuningen. | Steunpunt voor personenverkeer en het voorkomen van vallen. | m1 | U | Ophangpunten | Stuks | Nee |  |  |  |  | Het geheel van leuningen, trapleuninghouders inclusief: #Ophangpunten #Trapleuninghouders #Verstevigingen en verankeringen #Randaansluitingsvoorzieningen #Afwerkingen zoals eindkappen | 34.2a.png #34.2b.png
34 | 2 | Balustradesenleuningen; leuningen | Verzameling van voltooiingen van trappen en hellingen door middel van leuningen. | Steunpunt voor personenverkeer en het voorkomen van vallen. | m1 | U | Trapleuninghouders | Stuks | Nee |  |  |  |  | Het geheel van leuningen, trapleuninghouders inclusief: #Ophangpunten #Trapleuninghouders #Verstevigingen en verankeringen #Randaansluitingsvoorzieningen #Afwerkingen zoals eindkappen | 34.2a.png #34.2b.png
34 | 2 | Balustradesenleuningen; leuningen | Verzameling van voltooiingen van trappen en hellingen door middel van leuningen. | Steunpunt voor personenverkeer en het voorkomen van vallen. | m1 | C | Verstevigingen en verankeringen | Stuks | Ja |  |  |  |  | Het geheel van leuningen, trapleuninghouders inclusief: #Ophangpunten #Trapleuninghouders #Verstevigingen en verankeringen #Randaansluitingsvoorzieningen #Afwerkingen zoals eindkappen | 34.2a.png #34.2b.png
34 | 2 | Balustradesenleuningen; leuningen | Verzameling van voltooiingen van trappen en hellingen door middel van leuningen. | Steunpunt voor personenverkeer en het voorkomen van vallen. | m1 | U | Randaansluitingsvoorzieningen | m1 | Ja |  |  |  |  | Het geheel van leuningen, trapleuninghouders inclusief: #Ophangpunten #Trapleuninghouders #Verstevigingen en verankeringen #Randaansluitingsvoorzieningen #Afwerkingen zoals eindkappen | 34.2a.png #34.2b.png
34 | 2 | Balustradesenleuningen; leuningen | Verzameling van voltooiingen van trappen en hellingen door middel van leuningen. | Steunpunt voor personenverkeer en het voorkomen van vallen. | m1 | A | Afwerkingen zoals eindkappen | Stuks | Nee |  |  |  |  | Het geheel van leuningen, trapleuninghouders inclusief: #Ophangpunten #Trapleuninghouders #Verstevigingen en verankeringen #Randaansluitingsvoorzieningen #Afwerkingen zoals eindkappen | 34.2a.png #34.2b.png
34 | 2 | Balustradesenleuningen; leuningen | Verzameling van voltooiingen van trappen en hellingen door middel van leuningen. | Steunpunt voor personenverkeer en het voorkomen van vallen. | m1 | S | Schilderwerk en afwerklagen | m2 | Nee |  |  |  |  | Het geheel van leuningen, trapleuninghouders inclusief: #Ophangpunten #Trapleuninghouders #Verstevigingen en verankeringen #Randaansluitingsvoorzieningen #Afwerkingen zoals eindkappen | 34.2a.png #34.2b.png
37 | 2 | Dakopeningen; gevuld | Verzameling van met een vulling voorziene openingen in daken. | Scheiding van binnen en buitenruimten, toetreding van daglicht, natuurlijke ventilatievoorziening en daktoegang. | m2 | C | Met vulling voorziene openingen in daken | m2 | Ja |  | #Installatievoorzieningen en de aansluiting van geautomatiseerde bedieningen op technische installaties. | #Daktoegang #Thermische isolatie #Zonwering #Lichttoetreding #Geluidwering/geluidisolatie #Sterkte en stijfheid Inbraakwerendheid #Water en luchtdichtheid #Brandveiligheid | Type#Dakluiken#Rookluiken#daklichten | Het geheel van dakluiken, rookluiken, daklichten, inclusief: #Randaansluitingsvoorzieningen #Bevestigingsmiddelen en hang en sluitwerken #Raveelconstructies #Bedieningen #Beveiligingsvoorzieningen #Buiten-en binnenzonweringen, rolluiken en verduisteringsvoorzieningen #Beglazingen #Ladders #Afwerking. | 37.2a.png #37.2b.png
37 | 2 | Dakopeningen; gevuld | Verzameling van met een vulling voorziene openingen in daken. | Scheiding van binnen en buitenruimten, toetreding van daglicht, natuurlijke ventilatievoorziening en daktoegang. | m2 | U | Randaansluitingsvoorzieningen | m1 | Ja |  |  |  | Type#Dakluiken#Rookluiken#daklichten | Het geheel van dakluiken, rookluiken, daklichten, inclusief: #Randaansluitingsvoorzieningen #Bevestigingsmiddelen en hang en sluitwerken #Raveelconstructies #Bedieningen #Beveiligingsvoorzieningen #Buiten-en binnenzonweringen, rolluiken en verduisteringsvoorzieningen #Beglazingen #Ladders #Afwerking. | 37.2a.png #37.2b.png
37 | 2 | Dakopeningen; gevuld | Verzameling van met een vulling voorziene openingen in daken. | Scheiding van binnen en buitenruimten, toetreding van daglicht, natuurlijke ventilatievoorziening en daktoegang. | m2 | C | Raveelconstructies | m1 | Ja |  |  |  | Type#Dakluiken#Rookluiken#daklichten | Het geheel van dakluiken, rookluiken, daklichten, inclusief: #Randaansluitingsvoorzieningen #Bevestigingsmiddelen en hang en sluitwerken #Raveelconstructies #Bedieningen #Beveiligingsvoorzieningen #Buiten-en binnenzonweringen, rolluiken en verduisteringsvoorzieningen #Beglazingen #Ladders #Afwerking. | 37.2a.png #37.2b.png
37 | 2 | Dakopeningen; gevuld | Verzameling van met een vulling voorziene openingen in daken. | Scheiding van binnen en buitenruimten, toetreding van daglicht, natuurlijke ventilatievoorziening en daktoegang. | m2 | U | Bevestigingsmiddelen en hang- en sluitwerken | Stuks | Nee |  |  |  | Type#Dakluiken#Rookluiken#daklichten | Het geheel van dakluiken, rookluiken, daklichten, inclusief: #Randaansluitingsvoorzieningen #Bevestigingsmiddelen en hang en sluitwerken #Raveelconstructies #Bedieningen #Beveiligingsvoorzieningen #Buiten-en binnenzonweringen, rolluiken en verduisteringsvoorzieningen #Beglazingen #Ladders #Afwerking. | 37.2a.png #37.2b.png
37 | 2 | Dakopeningen; gevuld | Verzameling van met een vulling voorziene openingen in daken. | Scheiding van binnen en buitenruimten, toetreding van daglicht, natuurlijke ventilatievoorziening en daktoegang. | m2 | U | Bedieningen | Stuks | Ja |  |  |  | Type#Dakluiken#Rookluiken#daklichten | Het geheel van dakluiken, rookluiken, daklichten, inclusief: #Randaansluitingsvoorzieningen #Bevestigingsmiddelen en hang en sluitwerken #Raveelconstructies #Bedieningen #Beveiligingsvoorzieningen #Buiten-en binnenzonweringen, rolluiken en verduisteringsvoorzieningen #Beglazingen #Ladders #Afwerking. | 37.2a.png #37.2b.png
37 | 2 | Dakopeningen; gevuld | Verzameling van met een vulling voorziene openingen in daken. | Scheiding van binnen en buitenruimten, toetreding van daglicht, natuurlijke ventilatievoorziening en daktoegang. | m2 | U | Buiten-en binnenzonweringen, rolluiken en verduisteringsvoorzieningen | m2 | Nee |  |  |  | Type#Dakluiken#Rookluiken#daklichten | Het geheel van dakluiken, rookluiken, daklichten, inclusief: #Randaansluitingsvoorzieningen #Bevestigingsmiddelen en hang en sluitwerken #Raveelconstructies #Bedieningen #Beveiligingsvoorzieningen #Buiten-en binnenzonweringen, rolluiken en verduisteringsvoorzieningen #Beglazingen #Ladders #Afwerking. | 37.2a.png #37.2b.png
37 | 2 | Dakopeningen; gevuld | Verzameling van met een vulling voorziene openingen in daken. | Scheiding van binnen en buitenruimten, toetreding van daglicht, natuurlijke ventilatievoorziening en daktoegang. | m2 | U | Ladders | m1 | Nee |  |  |  | Type#Dakluiken#Rookluiken#daklichten | Het geheel van dakluiken, rookluiken, daklichten, inclusief: #Randaansluitingsvoorzieningen #Bevestigingsmiddelen en hang en sluitwerken #Raveelconstructies #Bedieningen #Beveiligingsvoorzieningen #Buiten-en binnenzonweringen, rolluiken en verduisteringsvoorzieningen #Beglazingen #Ladders #Afwerking. | 37.2a.png #37.2b.png
37 | 2 | Dakopeningen; gevuld | Verzameling van met een vulling voorziene openingen in daken. | Scheiding van binnen en buitenruimten, toetreding van daglicht, natuurlijke ventilatievoorziening en daktoegang. | m2 | A | Afwerkingen | m1 | Nee |  |  |  | Type#Dakluiken#Rookluiken#daklichten | Het geheel van dakluiken, rookluiken, daklichten, inclusief: #Randaansluitingsvoorzieningen #Bevestigingsmiddelen en hang en sluitwerken #Raveelconstructies #Bedieningen #Beveiligingsvoorzieningen #Buiten-en binnenzonweringen, rolluiken en verduisteringsvoorzieningen #Beglazingen #Ladders #Afwerking. | 37.2a.png #37.2b.png
37 | 2 | Dakopeningen; gevuld | Verzameling van met een vulling voorziene openingen in daken. | Scheiding van binnen en buitenruimten, toetreding van daglicht, natuurlijke ventilatievoorziening en daktoegang. | m2 | U | Beglazingen | m2 | Nee |  |  |  | Type#Dakluiken#Rookluiken#daklichten | Het geheel van dakluiken, rookluiken, daklichten, inclusief: #Randaansluitingsvoorzieningen #Bevestigingsmiddelen en hang en sluitwerken #Raveelconstructies #Bedieningen #Beveiligingsvoorzieningen #Buiten-en binnenzonweringen, rolluiken en verduisteringsvoorzieningen #Beglazingen #Ladders #Afwerking. | 37.2a.png #37.2b.png
37 | 2 | Dakopeningen; gevuld | Verzameling van met een vulling voorziene openingen in daken. | Scheiding van binnen en buitenruimten, toetreding van daglicht, natuurlijke ventilatievoorziening en daktoegang. | m2 | S | Schilderwerk en afwerklagen | m2 | Nee |  |  |  | Type#Dakluiken#Rookluiken#daklichten | Het geheel van dakluiken, rookluiken, daklichten, inclusief: #Randaansluitingsvoorzieningen #Bevestigingsmiddelen en hang en sluitwerken #Raveelconstructies #Bedieningen #Beveiligingsvoorzieningen #Buiten-en binnenzonweringen, rolluiken en verduisteringsvoorzieningen #Beglazingen #Ladders #Afwerking. | 37.2a.png #37.2b.png
38 | 1 | Inbouwpakketten | Verzameling van complete #Bouwsystemen voor de scheiding van binnenruimten en vulling van binnenwandopeningen, indien deze geen onderdeel vormen van de draagconstructie van het gebouw en door ontwerp en/of uitvoeringsmethode niet te splitsen zijn in de groepen (31.0) t/m (37.0). | Scheiding van binnenruimten en doorzicht en doorgang tussen binnenruimten. | m2 | C | Wanden, al dan niet gevulde openingen | m2 | Ja |  | #Installatievoorzieningen en afwerkingen. | #Geluidisolatie/geluidabsorptie #Thermische isolatie #Brandveiligheid |  | Verzameling van tot het systeem behorende scheidingen van niet dragende inbouwpakketten, inclusief: #Wanden al dan niet gevulde openingen #Installatievoorzieningen #Plafonds #Niet constructieve vloeren #Afwerkingen #Ophang en bevestigingsmiddelen | 38.1a.png #38.1b.png
38 | 1 | Inbouwpakketten | Verzameling van complete #Bouwsystemen voor de scheiding van binnenruimten en vulling van binnenwandopeningen, indien deze geen onderdeel vormen van de draagconstructie van het gebouw en door ontwerp en/of uitvoeringsmethode niet te splitsen zijn in de groepen (31.0) t/m (37.0). | Scheiding van binnenruimten en doorzicht en doorgang tussen binnenruimten. | m2 | U | Installatievoorzieningen | m2 | Ja |  |  |  |  | Verzameling van tot het systeem behorende scheidingen van niet dragende inbouwpakketten, inclusief: #Wanden al dan niet gevulde openingen #Installatievoorzieningen #Plafonds #Niet constructieve vloeren #Afwerkingen #Ophang en bevestigingsmiddelen | 38.1a.png #38.1b.png
38 | 1 | Inbouwpakketten | Verzameling van complete #Bouwsystemen voor de scheiding van binnenruimten en vulling van binnenwandopeningen, indien deze geen onderdeel vormen van de draagconstructie van het gebouw en door ontwerp en/of uitvoeringsmethode niet te splitsen zijn in de groepen (31.0) t/m (37.0). | Scheiding van binnenruimten en doorzicht en doorgang tussen binnenruimten. | m2 | U | Plafonds | m2 | Ja |  |  |  |  | Verzameling van tot het systeem behorende scheidingen van niet dragende inbouwpakketten, inclusief: #Wanden al dan niet gevulde openingen #Installatievoorzieningen #Plafonds #Niet constructieve vloeren #Afwerkingen #Ophang en bevestigingsmiddelen | 38.1a.png #38.1b.png
38 | 1 | Inbouwpakketten | Verzameling van complete #Bouwsystemen voor de scheiding van binnenruimten en vulling van binnenwandopeningen, indien deze geen onderdeel vormen van de draagconstructie van het gebouw en door ontwerp en/of uitvoeringsmethode niet te splitsen zijn in de groepen (31.0) t/m (37.0). | Scheiding van binnenruimten en doorzicht en doorgang tussen binnenruimten. | m2 | U | Niet constructieve vloeren | m2 | Ja |  |  |  |  | Verzameling van tot het systeem behorende scheidingen van niet dragende inbouwpakketten, inclusief: #Wanden al dan niet gevulde openingen #Installatievoorzieningen #Plafonds #Niet constructieve vloeren #Afwerkingen #Ophang en bevestigingsmiddelen | 38.1a.png #38.1b.png
38 | 1 | Inbouwpakketten | Verzameling van complete #Bouwsystemen voor de scheiding van binnenruimten en vulling van binnenwandopeningen, indien deze geen onderdeel vormen van de draagconstructie van het gebouw en door ontwerp en/of uitvoeringsmethode niet te splitsen zijn in de groepen (31.0) t/m (37.0). | Scheiding van binnenruimten en doorzicht en doorgang tussen binnenruimten. | m2 | A | Afwerkingen | m1 | Ja |  |  |  |  | Verzameling van tot het systeem behorende scheidingen van niet dragende inbouwpakketten, inclusief: #Wanden al dan niet gevulde openingen #Installatievoorzieningen #Plafonds #Niet constructieve vloeren #Afwerkingen #Ophang en bevestigingsmiddelen | 38.1a.png #38.1b.png
38 | 1 | Inbouwpakketten | Verzameling van complete #Bouwsystemen voor de scheiding van binnenruimten en vulling van binnenwandopeningen, indien deze geen onderdeel vormen van de draagconstructie van het gebouw en door ontwerp en/of uitvoeringsmethode niet te splitsen zijn in de groepen (31.0) t/m (37.0). | Scheiding van binnenruimten en doorzicht en doorgang tussen binnenruimten. | m2 | C | Ophang en bevestigingsmiddelen | Stuks | Ja |  |  |  |  | Verzameling van tot het systeem behorende scheidingen van niet dragende inbouwpakketten, inclusief: #Wanden al dan niet gevulde openingen #Installatievoorzieningen #Plafonds #Niet constructieve vloeren #Afwerkingen #Ophang en bevestigingsmiddelen | 38.1a.png #38.1b.png
38 | 1 | Inbouwpakketten | Verzameling van complete #Bouwsystemen voor de scheiding van binnenruimten en vulling van binnenwandopeningen, indien deze geen onderdeel vormen van de draagconstructie van het gebouw en door ontwerp en/of uitvoeringsmethode niet te splitsen zijn in de groepen (31.0) t/m (37.0). | Scheiding van binnenruimten en doorzicht en doorgang tussen binnenruimten. | m2 | S | Schilderwerk en afwerklagen | m2 | Nee |  |  |  |  | Verzameling van tot het systeem behorende scheidingen van niet dragende inbouwpakketten, inclusief: #Wanden al dan niet gevulde openingen #Installatievoorzieningen #Plafonds #Niet constructieve vloeren #Afwerkingen #Ophang en bevestigingsmiddelen | 38.1a.png #38.1b.png
41 | 1 | Buitenwandafwerkingen | Verzameling van afwerkingen van de buitenzijde van buitenwanden, gerekend vanaf de wand- constructie. | Bescherming en verfraaiing. | m2 | U | Buitenafwerkingen | m2 | Ja |  | #Afwerkingen op de binnenzijde van buitenwanden, afwerkingen die één geheel vormen met de buitenwand en voorzetwanden met een buitenspouwbladfunctie. | #Thermische isolatie #Geluidwering/geluidisolatie #Water en luchtdichtheid | Type#Gevelbekledingen#Bevelbetimmeringen#Bepleisteringen#Betegelingen#Schilderafwerkingen | Het geheel van buitenwandafwerkingen zoals gevelbekledingen en gevelbetimmeringen, bepleisteringen, betegelingen of schilderafwerkingen inclusief: #Afwerkingen en conserveringsbehandelingen #Afdichtingsysteem, kit/profielen #Ventilatieroosters #Niet doorzichtige vulling | 41.1a.png #41.1b.png
41 | 1 | Buitenwandafwerkingen | Verzameling van afwerkingen van de buitenzijde van buitenwanden, gerekend vanaf de wand- constructie. | Bescherming en verfraaiing. | m2 | A | Niet doorzichtige vulling | m3 | Nee |  |  |  | Type#Gevelbekledingen#Bevelbetimmeringen#Bepleisteringen#Betegelingen#Schilderafwerkingen | Het geheel van buitenwandafwerkingen zoals gevelbekledingen en gevelbetimmeringen, bepleisteringen, betegelingen of schilderafwerkingen inclusief: #Afwerkingen en conserveringsbehandelingen #Afdichtingsysteem, kit/profielen #Ventilatieroosters #Niet doorzichtige vulling | 41.1a.png #41.1b.png
41 | 1 | Buitenwandafwerkingen | Verzameling van afwerkingen van de buitenzijde van buitenwanden, gerekend vanaf de wand- constructie. | Bescherming en verfraaiing. | m2 | A | Afwerkingen en converseringsbehandelingen | m2 | Nee |  |  |  | Type#Gevelbekledingen#Bevelbetimmeringen#Bepleisteringen#Betegelingen#Schilderafwerkingen | Het geheel van buitenwandafwerkingen zoals gevelbekledingen en gevelbetimmeringen, bepleisteringen, betegelingen of schilderafwerkingen inclusief: #Afwerkingen en conserveringsbehandelingen #Afdichtingsysteem, kit/profielen #Ventilatieroosters #Niet doorzichtige vulling | 41.1a.png #41.1b.png
41 | 1 | Buitenwandafwerkingen | Verzameling van afwerkingen van de buitenzijde van buitenwanden, gerekend vanaf de wand- constructie. | Bescherming en verfraaiing. | m2 | A | Afdichtingssystemen en kitvoegen | m1 | Nee |  |  |  | Type#Gevelbekledingen#Bevelbetimmeringen#Bepleisteringen#Betegelingen#Schilderafwerkingen | Het geheel van buitenwandafwerkingen zoals gevelbekledingen en gevelbetimmeringen, bepleisteringen, betegelingen of schilderafwerkingen inclusief: #Afwerkingen en conserveringsbehandelingen #Afdichtingsysteem, kit/profielen #Ventilatieroosters #Niet doorzichtige vulling | 41.1a.png #41.1b.png
41 | 1 | Buitenwandafwerkingen | Verzameling van afwerkingen van de buitenzijde van buitenwanden, gerekend vanaf de wand- constructie. | Bescherming en verfraaiing. | m2 | A | Ventilatieroosters | stuks | Nee |  |  |  | Type#Gevelbekledingen#Bevelbetimmeringen#Bepleisteringen#Betegelingen#Schilderafwerkingen | Het geheel van buitenwandafwerkingen zoals gevelbekledingen en gevelbetimmeringen, bepleisteringen, betegelingen of schilderafwerkingen inclusief: #Afwerkingen en conserveringsbehandelingen #Afdichtingsysteem, kit/profielen #Ventilatieroosters #Niet doorzichtige vulling | 41.1a.png #41.1b.png
41 | 1 | Buitenwandafwerkingen | Verzameling van afwerkingen van de buitenzijde van buitenwanden, gerekend vanaf de wand- constructie. | Bescherming en verfraaiing. | m2 | S | Schilderwerk en afwerklagen | m2 | Nee |  |  |  | Type#Gevelbekledingen#Bevelbetimmeringen#Bepleisteringen#Betegelingen#Schilderafwerkingen | Het geheel van buitenwandafwerkingen zoals gevelbekledingen en gevelbetimmeringen, bepleisteringen, betegelingen of schilderafwerkingen inclusief: #Afwerkingen en conserveringsbehandelingen #Afdichtingsysteem, kit/profielen #Ventilatieroosters #Niet doorzichtige vulling | 41.1a.png #41.1b.png
42 | 1 | Binnenwandafwerkingen | Verzameling van afwerkingen van de binnenwanden en van de binnenzijde van de buitenwanden, gerekend vanaf de wandconstructie. | Bescherming en verfraaiing. | m2 | A | Binnenwandafwerkingen | m2 | Ja |  | #Installatievoorzieningen en afwerkingen die één geheel vormen met de binnenwand. | #Thermische isolatie #Geluidwering/geluidisolatie #Brandveiligheid | Type#Gevelbekledingen#Bevelbetimmeringen#Bepleisteringen#Betegelingen#Schilderafwerkingen | Het geheel van binnenwandafwerkingen zoals bekledingen en betimmeringen, bepleisteringen, betegelingen of schilderafwerkingen inclusief: #Hoekbeschermers en stootbanden die één geheel vormen met de wandafwerking #Afwerkingen en conserveringsbehandelingen #Afdichtingsysteem, kit/profielen #Overstroomroosters | 42.1a.png #42.1b.png
42 | 1 | Binnenwandafwerkingen | Verzameling van afwerkingen van de binnenwanden en van de binnenzijde van de buitenwanden, gerekend vanaf de wandconstructie. | Bescherming en verfraaiing. | m2 | A | Hoekbeschermers en stootbanden die één geheel vormen met de wandafwerking | Stuks | Nee |  |  |  | Type#Gevelbekledingen#Bevelbetimmeringen#Bepleisteringen#Betegelingen#Schilderafwerkingen | Het geheel van binnenwandafwerkingen zoals bekledingen en betimmeringen, bepleisteringen, betegelingen of schilderafwerkingen inclusief: #Hoekbeschermers en stootbanden die één geheel vormen met de wandafwerking #Afwerkingen en conserveringsbehandelingen #Afdichtingsysteem, kit/profielen #Overstroomroosters | 42.1a.png #42.1b.png
42 | 1 | Binnenwandafwerkingen | Verzameling van afwerkingen van de binnenwanden en van de binnenzijde van de buitenwanden, gerekend vanaf de wandconstructie. | Bescherming en verfraaiing. | m2 | A | Afwerkingen en converseringsbehandelingen | m2 | Nee |  |  |  | Type#Gevelbekledingen#Bevelbetimmeringen#Bepleisteringen#Betegelingen#Schilderafwerkingen | Het geheel van binnenwandafwerkingen zoals bekledingen en betimmeringen, bepleisteringen, betegelingen of schilderafwerkingen inclusief: #Hoekbeschermers en stootbanden die één geheel vormen met de wandafwerking #Afwerkingen en conserveringsbehandelingen #Afdichtingsysteem, kit/profielen #Overstroomroosters | 42.1a.png #42.1b.png
42 | 1 | Binnenwandafwerkingen | Verzameling van afwerkingen van de binnenwanden en van de binnenzijde van de buitenwanden, gerekend vanaf de wandconstructie. | Bescherming en verfraaiing. | m2 | A | Afdichtingssystemen en kitvoegen | m1 | Nee |  |  |  | Type#Gevelbekledingen#Bevelbetimmeringen#Bepleisteringen#Betegelingen#Schilderafwerkingen | Het geheel van binnenwandafwerkingen zoals bekledingen en betimmeringen, bepleisteringen, betegelingen of schilderafwerkingen inclusief: #Hoekbeschermers en stootbanden die één geheel vormen met de wandafwerking #Afwerkingen en conserveringsbehandelingen #Afdichtingsysteem, kit/profielen #Overstroomroosters | 42.1a.png #42.1b.png
42 | 1 | Binnenwandafwerkingen | Verzameling van afwerkingen van de binnenwanden en van de binnenzijde van de buitenwanden, gerekend vanaf de wandconstructie. | Bescherming en verfraaiing. | m2 | A | Overstroomroosters | Stuks | Nee |  |  |  | Type#Gevelbekledingen#Bevelbetimmeringen#Bepleisteringen#Betegelingen#Schilderafwerkingen | Het geheel van binnenwandafwerkingen zoals bekledingen en betimmeringen, bepleisteringen, betegelingen of schilderafwerkingen inclusief: #Hoekbeschermers en stootbanden die één geheel vormen met de wandafwerking #Afwerkingen en conserveringsbehandelingen #Afdichtingsysteem, kit/profielen #Overstroomroosters | 42.1a.png #42.1b.png
42 | 1 | Binnenwandafwerkingen | Verzameling van afwerkingen van de binnenwanden en van de binnenzijde van de buitenwanden, gerekend vanaf de wandconstructie. | Bescherming en verfraaiing. | m2 | S | Schilderwerk en afwerklagen | m2 | Nee |  |  |  | Type#Gevelbekledingen#Bevelbetimmeringen#Bepleisteringen#Betegelingen#Schilderafwerkingen | Het geheel van binnenwandafwerkingen zoals bekledingen en betimmeringen, bepleisteringen, betegelingen of schilderafwerkingen inclusief: #Hoekbeschermers en stootbanden die één geheel vormen met de wandafwerking #Afwerkingen en conserveringsbehandelingen #Afdichtingsysteem, kit/profielen #Overstroomroosters | 42.1a.png #42.1b.png
43 | 2 | Vloerafwerkingen; nietverhoogd | Verzameling van afwerkingen van de bovenzijde van vloeren rechtstreeks op de al dan niet verhoogde vloerconstructie aangebracht, gerekend vanaf de ondervloerconstructie. | Bescherming en verfraaiing en aanpassen van vloeren op gebruiks en onderhoudseisen. | m2 | C | Vloerafwerkingen | m2 | Ja | Materialen#Zand/cement#Synthetische stoffen#Terrazzovloeren#Betegelde- en natuursteenvloeren#Houten (parket)vloerafwerkingen en vloerbedekkingen | #Vloerverwarmingen en overige installatievoorzieningen en afwerkingen die één geheel vormen met de ondervloerconstructie. | #Thermische isolatie #Geluidwering/geluidisolatie #Brandveiligheid Slijtvastheid Stroefheid |  | Het geheel van vloerafwerkingen bestaande uit dekvloeren samengesteld uit zand/cement, synthetische stoffen, terrazzovloeren, betegelde en natuursteenvloeren, houten (parket)vloerafwerkingen en vloerbedekkingen, inclusief: #Isolerende, akoestische en brandwerende afwerking #Ondervloeren #Afwerkingen op de dekvloeren #Plinten #Randaansluitingsvoorzieningen #Dilatatievoegconstructies #Matomrandingen | 43.2a.png #43.2b.png
43 | 2 | Vloerafwerkingen; nietverhoogd | Verzameling van afwerkingen van de bovenzijde van vloeren rechtstreeks op de al dan niet verhoogde vloerconstructie aangebracht, gerekend vanaf de ondervloerconstructie. | Bescherming en verfraaiing en aanpassen van vloeren op gebruiks en onderhoudseisen. | m2 | U | Isolerende, akoestische en brandwerende afwerking | m2 | Nee |  |  |  |  | Het geheel van vloerafwerkingen bestaande uit dekvloeren samengesteld uit zand/cement, synthetische stoffen, terrazzovloeren, betegelde en natuursteenvloeren, houten (parket)vloerafwerkingen en vloerbedekkingen, inclusief: #Isolerende, akoestische en brandwerende afwerking #Ondervloeren #Afwerkingen op de dekvloeren #Plinten #Randaansluitingsvoorzieningen #Dilatatievoegconstructies #Matomrandingen | 43.2a.png #43.2b.png
43 | 2 | Vloerafwerkingen; nietverhoogd | Verzameling van afwerkingen van de bovenzijde van vloeren rechtstreeks op de al dan niet verhoogde vloerconstructie aangebracht, gerekend vanaf de ondervloerconstructie. | Bescherming en verfraaiing en aanpassen van vloeren op gebruiks en onderhoudseisen. | m2 | A | Afwerkingen op de dekvloeren | m2 | Nee |  |  |  |  | Het geheel van vloerafwerkingen bestaande uit dekvloeren samengesteld uit zand/cement, synthetische stoffen, terrazzovloeren, betegelde en natuursteenvloeren, houten (parket)vloerafwerkingen en vloerbedekkingen, inclusief: #Isolerende, akoestische en brandwerende afwerking #Ondervloeren #Afwerkingen op de dekvloeren #Plinten #Randaansluitingsvoorzieningen #Dilatatievoegconstructies #Matomrandingen | 43.2a.png #43.2b.png
43 | 2 | Vloerafwerkingen; nietverhoogd | Verzameling van afwerkingen van de bovenzijde van vloeren rechtstreeks op de al dan niet verhoogde vloerconstructie aangebracht, gerekend vanaf de ondervloerconstructie. | Bescherming en verfraaiing en aanpassen van vloeren op gebruiks en onderhoudseisen. | m2 | A | Plinten | m1 | Nee |  |  |  |  | Het geheel van vloerafwerkingen bestaande uit dekvloeren samengesteld uit zand/cement, synthetische stoffen, terrazzovloeren, betegelde en natuursteenvloeren, houten (parket)vloerafwerkingen en vloerbedekkingen, inclusief: #Isolerende, akoestische en brandwerende afwerking #Ondervloeren #Afwerkingen op de dekvloeren #Plinten #Randaansluitingsvoorzieningen #Dilatatievoegconstructies #Matomrandingen | 43.2a.png #43.2b.png
43 | 2 | Vloerafwerkingen; nietverhoogd | Verzameling van afwerkingen van de bovenzijde van vloeren rechtstreeks op de al dan niet verhoogde vloerconstructie aangebracht, gerekend vanaf de ondervloerconstructie. | Bescherming en verfraaiing en aanpassen van vloeren op gebruiks en onderhoudseisen. | m2 | U | Randaansluitingsvoorzieningen | m1 | Ja |  |  |  |  | Het geheel van vloerafwerkingen bestaande uit dekvloeren samengesteld uit zand/cement, synthetische stoffen, terrazzovloeren, betegelde en natuursteenvloeren, houten (parket)vloerafwerkingen en vloerbedekkingen, inclusief: #Isolerende, akoestische en brandwerende afwerking #Ondervloeren #Afwerkingen op de dekvloeren #Plinten #Randaansluitingsvoorzieningen #Dilatatievoegconstructies #Matomrandingen | 43.2a.png #43.2b.png
43 | 2 | Vloerafwerkingen; nietverhoogd | Verzameling van afwerkingen van de bovenzijde van vloeren rechtstreeks op de al dan niet verhoogde vloerconstructie aangebracht, gerekend vanaf de ondervloerconstructie. | Bescherming en verfraaiing en aanpassen van vloeren op gebruiks en onderhoudseisen. | m2 | A | Dilatatievoegconstructies | m1 | Nee |  |  |  |  | Het geheel van vloerafwerkingen bestaande uit dekvloeren samengesteld uit zand/cement, synthetische stoffen, terrazzovloeren, betegelde en natuursteenvloeren, houten (parket)vloerafwerkingen en vloerbedekkingen, inclusief: #Isolerende, akoestische en brandwerende afwerking #Ondervloeren #Afwerkingen op de dekvloeren #Plinten #Randaansluitingsvoorzieningen #Dilatatievoegconstructies #Matomrandingen | 43.2a.png #43.2b.png
43 | 2 | Vloerafwerkingen; nietverhoogd | Verzameling van afwerkingen van de bovenzijde van vloeren rechtstreeks op de al dan niet verhoogde vloerconstructie aangebracht, gerekend vanaf de ondervloerconstructie. | Bescherming en verfraaiing en aanpassen van vloeren op gebruiks en onderhoudseisen. | m2 | A | Matomrandingen | m1 | Nee |  |  |  |  | Het geheel van vloerafwerkingen bestaande uit dekvloeren samengesteld uit zand/cement, synthetische stoffen, terrazzovloeren, betegelde en natuursteenvloeren, houten (parket)vloerafwerkingen en vloerbedekkingen, inclusief: #Isolerende, akoestische en brandwerende afwerking #Ondervloeren #Afwerkingen op de dekvloeren #Plinten #Randaansluitingsvoorzieningen #Dilatatievoegconstructies #Matomrandingen | 43.2a.png #43.2b.png
43 | 2 | Vloerafwerkingen; nietverhoogd | Verzameling van afwerkingen van de bovenzijde van vloeren rechtstreeks op de al dan niet verhoogde vloerconstructie aangebracht, gerekend vanaf de ondervloerconstructie. | Bescherming en verfraaiing en aanpassen van vloeren op gebruiks en onderhoudseisen. | m2 | U | Ondervloeren | m2 | Nee |  |  |  |  | Het geheel van vloerafwerkingen bestaande uit dekvloeren samengesteld uit zand/cement, synthetische stoffen, terrazzovloeren, betegelde en natuursteenvloeren, houten (parket)vloerafwerkingen en vloerbedekkingen, inclusief: #Isolerende, akoestische en brandwerende afwerking #Ondervloeren #Afwerkingen op de dekvloeren #Plinten #Randaansluitingsvoorzieningen #Dilatatievoegconstructies #Matomrandingen | 43.2a.png #43.2b.png
45 | 1 | Plafondafwerkingen; verlaagd | Verzameling van afwerkingen van de onderzijde van vloeren of daken met een verlaagde constructie, gerekend vanaf de bovenliggende vloer- of dakconstructie | Bescherming en verfraaiing en creëren van installatieruimten. | m2 | C | Verticale plafondovergangen | m2 | ja |  | #Installatievoorzieningen en beloopbare plafonds ten behoeve van installaties. | #Thermische isolatie #Geluidwering/geluidisolatie/geluidabsorptie #Brandveiligheid |  | Het geheel van plafondafwerkingen met een isolerende, akoestische en brandwerende werking bestaande uit: #Verticale plafondovergangen #Ophang en bevestigingsmiddelen #Verstevigingen en verankeringen #Randaansluitingsvoorzieningen #Plafondkoven #Gordijnplanken #Omrandingen #Afwerklijsten #Dilatatievoegconstructies #Plafondafwerkingen die één geheel vormen met de verlaagde plafondconstructie. | 45.1a.png #45.1b.png
45 | 1 | Plafondafwerkingen; verlaagd | Verzameling van afwerkingen van de onderzijde van vloeren of daken met een verlaagde constructie, gerekend vanaf de bovenliggende vloer- of dakconstructie | Bescherming en verfraaiing en creëren van installatieruimten. | m2 | C | Ophang en bevestigingsmiddelen | Stuks | Ja |  |  |  |  | Het geheel van plafondafwerkingen met een isolerende, akoestische en brandwerende werking bestaande uit: #Verticale plafondovergangen #Ophang en bevestigingsmiddelen #Verstevigingen en verankeringen #Randaansluitingsvoorzieningen #Plafondkoven #Gordijnplanken #Omrandingen #Afwerklijsten #Dilatatievoegconstructies #Plafondafwerkingen die één geheel vormen met de verlaagde plafondconstructie. | 45.1a.png #45.1b.png
45 | 1 | Plafondafwerkingen; verlaagd | Verzameling van afwerkingen van de onderzijde van vloeren of daken met een verlaagde constructie, gerekend vanaf de bovenliggende vloer- of dakconstructie | Bescherming en verfraaiing en creëren van installatieruimten. | m2 | C | Verstevigingen en verankeringen | Stuks | Ja |  |  |  |  | Het geheel van plafondafwerkingen met een isolerende, akoestische en brandwerende werking bestaande uit: #Verticale plafondovergangen #Ophang en bevestigingsmiddelen #Verstevigingen en verankeringen #Randaansluitingsvoorzieningen #Plafondkoven #Gordijnplanken #Omrandingen #Afwerklijsten #Dilatatievoegconstructies #Plafondafwerkingen die één geheel vormen met de verlaagde plafondconstructie. | 45.1a.png #45.1b.png
45 | 1 | Plafondafwerkingen; verlaagd | Verzameling van afwerkingen van de onderzijde van vloeren of daken met een verlaagde constructie, gerekend vanaf de bovenliggende vloer- of dakconstructie | Bescherming en verfraaiing en creëren van installatieruimten. | m2 | U | Plafondkoven | m1 | Nee |  |  |  |  | Het geheel van plafondafwerkingen met een isolerende, akoestische en brandwerende werking bestaande uit: #Verticale plafondovergangen #Ophang en bevestigingsmiddelen #Verstevigingen en verankeringen #Randaansluitingsvoorzieningen #Plafondkoven #Gordijnplanken #Omrandingen #Afwerklijsten #Dilatatievoegconstructies #Plafondafwerkingen die één geheel vormen met de verlaagde plafondconstructie. | 45.1a.png #45.1b.png
45 | 1 | Plafondafwerkingen; verlaagd | Verzameling van afwerkingen van de onderzijde van vloeren of daken met een verlaagde constructie, gerekend vanaf de bovenliggende vloer- of dakconstructie | Bescherming en verfraaiing en creëren van installatieruimten. | m2 | U | Gordijnplanken | m1 | Nee |  |  |  |  | Het geheel van plafondafwerkingen met een isolerende, akoestische en brandwerende werking bestaande uit: #Verticale plafondovergangen #Ophang en bevestigingsmiddelen #Verstevigingen en verankeringen #Randaansluitingsvoorzieningen #Plafondkoven #Gordijnplanken #Omrandingen #Afwerklijsten #Dilatatievoegconstructies #Plafondafwerkingen die één geheel vormen met de verlaagde plafondconstructie. | 45.1a.png #45.1b.png
45 | 1 | Plafondafwerkingen; verlaagd | Verzameling van afwerkingen van de onderzijde van vloeren of daken met een verlaagde constructie, gerekend vanaf de bovenliggende vloer- of dakconstructie | Bescherming en verfraaiing en creëren van installatieruimten. | m2 | U | Randaansluitingsvoorzieningen | m1 | Ja |  |  |  |  | Het geheel van plafondafwerkingen met een isolerende, akoestische en brandwerende werking bestaande uit: #Verticale plafondovergangen #Ophang en bevestigingsmiddelen #Verstevigingen en verankeringen #Randaansluitingsvoorzieningen #Plafondkoven #Gordijnplanken #Omrandingen #Afwerklijsten #Dilatatievoegconstructies #Plafondafwerkingen die één geheel vormen met de verlaagde plafondconstructie. | 45.1a.png #45.1b.png
45 | 1 | Plafondafwerkingen; verlaagd | Verzameling van afwerkingen van de onderzijde van vloeren of daken met een verlaagde constructie, gerekend vanaf de bovenliggende vloer- of dakconstructie | Bescherming en verfraaiing en creëren van installatieruimten. | m2 | A | Dilatatievoegconstructies | m1 | Ja |  |  |  |  | Het geheel van plafondafwerkingen met een isolerende, akoestische en brandwerende werking bestaande uit: #Verticale plafondovergangen #Ophang en bevestigingsmiddelen #Verstevigingen en verankeringen #Randaansluitingsvoorzieningen #Plafondkoven #Gordijnplanken #Omrandingen #Afwerklijsten #Dilatatievoegconstructies #Plafondafwerkingen die één geheel vormen met de verlaagde plafondconstructie. | 45.1a.png #45.1b.png
45 | 1 | Plafondafwerkingen; verlaagd | Verzameling van afwerkingen van de onderzijde van vloeren of daken met een verlaagde constructie, gerekend vanaf de bovenliggende vloer- of dakconstructie | Bescherming en verfraaiing en creëren van installatieruimten. | m2 | C | Plafondafwerkingen die één geheel vormen met de verlaagde plafondconstructie | m1 | Ja |  |  |  |  | Het geheel van plafondafwerkingen met een isolerende, akoestische en brandwerende werking bestaande uit: #Verticale plafondovergangen #Ophang en bevestigingsmiddelen #Verstevigingen en verankeringen #Randaansluitingsvoorzieningen #Plafondkoven #Gordijnplanken #Omrandingen #Afwerklijsten #Dilatatievoegconstructies #Plafondafwerkingen die één geheel vormen met de verlaagde plafondconstructie. | 45.1a.png #45.1b.png
45 | 1 | Plafondafwerkingen; verlaagd | Verzameling van afwerkingen van de onderzijde van vloeren of daken met een verlaagde constructie, gerekend vanaf de bovenliggende vloer- of dakconstructie | Bescherming en verfraaiing en creëren van installatieruimten. | m2 | A | Omrandingen | m1 | Nee |  |  |  |  | Het geheel van plafondafwerkingen met een isolerende, akoestische en brandwerende werking bestaande uit: #Verticale plafondovergangen #Ophang en bevestigingsmiddelen #Verstevigingen en verankeringen #Randaansluitingsvoorzieningen #Plafondkoven #Gordijnplanken #Omrandingen #Afwerklijsten #Dilatatievoegconstructies #Plafondafwerkingen die één geheel vormen met de verlaagde plafondconstructie. | 45.1a.png #45.1b.png
45 | 1 | Plafondafwerkingen; verlaagd | Verzameling van afwerkingen van de onderzijde van vloeren of daken met een verlaagde constructie, gerekend vanaf de bovenliggende vloer- of dakconstructie | Bescherming en verfraaiing en creëren van installatieruimten. | m2 | A | Afwerklijsten | m1 | Nee |  |  |  |  | Het geheel van plafondafwerkingen met een isolerende, akoestische en brandwerende werking bestaande uit: #Verticale plafondovergangen #Ophang en bevestigingsmiddelen #Verstevigingen en verankeringen #Randaansluitingsvoorzieningen #Plafondkoven #Gordijnplanken #Omrandingen #Afwerklijsten #Dilatatievoegconstructies #Plafondafwerkingen die één geheel vormen met de verlaagde plafondconstructie. | 45.1a.png #45.1b.png
45 | 1 | Plafondafwerkingen; verlaagd | Verzameling van afwerkingen van de onderzijde van vloeren of daken met een verlaagde constructie, gerekend vanaf de bovenliggende vloer- of dakconstructie | Bescherming en verfraaiing en creëren van installatieruimten. | m2 | S | Schilderwerk en afwerklagen | m2 | Nee |  |  |  |  | Het geheel van plafondafwerkingen met een isolerende, akoestische en brandwerende werking bestaande uit: #Verticale plafondovergangen #Ophang en bevestigingsmiddelen #Verstevigingen en verankeringen #Randaansluitingsvoorzieningen #Plafondkoven #Gordijnplanken #Omrandingen #Afwerklijsten #Dilatatievoegconstructies #Plafondafwerkingen die één geheel vormen met de verlaagde plafondconstructie. | 45.1a.png #45.1b.png
47 | 1 | Dakafwerkingen; afwerkingen | Verzameling van afwerkingen op de bovenzijde van horizontale en hellende daken en dakterrasafwerkingen, gerekend vanaf de (constructieve) dakvloeren. | Bescherming tegen buitenklimaat en aanpassen van daken op gebruiks en onderhoudseisen. | m2 | C | Dakbedekkingen | m2 | Ja | Materialen#Bitumen#Kunststof#Steenachtige materialen | #Installatievoorzieningen en afwerkingen die één geheel vormen met de dakconstructie. | #Thermische isolatie #Brandveiligheid #Sterkte en stijfheid #Water en luchtdichtheid |  | Het geheel van dakbedekkingen behorende bij het afwerkingspakket van bitumen, kunststof en/of steenachtige materialen inclusief: #Thermische isolatie #Brandwerende voorzieningen #Randaansluitingsvoorzieningen #Panlatten #Daktrimmen #Dilatatievoegconstructies #Looppaden #Afdeksystemen | 47.1a.png #47.1b.png
47 | 1 | Dakafwerkingen; afwerkingen | Verzameling van afwerkingen op de bovenzijde van horizontale en hellende daken en dakterrasafwerkingen, gerekend vanaf de (constructieve) dakvloeren. | Bescherming tegen buitenklimaat en aanpassen van daken op gebruiks en onderhoudseisen. | m2 | U | Thermische isolatie | m2 | Ja |  |  |  |  | Het geheel van dakbedekkingen behorende bij het afwerkingspakket van bitumen, kunststof en/of steenachtige materialen inclusief: #Thermische isolatie #Brandwerende voorzieningen #Randaansluitingsvoorzieningen #Panlatten #Daktrimmen #Dilatatievoegconstructies #Looppaden #Afdeksystemen | 47.1a.png #47.1b.png
47 | 1 | Dakafwerkingen; afwerkingen | Verzameling van afwerkingen op de bovenzijde van horizontale en hellende daken en dakterrasafwerkingen, gerekend vanaf de (constructieve) dakvloeren. | Bescherming tegen buitenklimaat en aanpassen van daken op gebruiks en onderhoudseisen. | m2 | U | Brandwerende voorzieningen | m2 | Ja |  |  |  |  | Het geheel van dakbedekkingen behorende bij het afwerkingspakket van bitumen, kunststof en/of steenachtige materialen inclusief: #Thermische isolatie #Brandwerende voorzieningen #Randaansluitingsvoorzieningen #Panlatten #Daktrimmen #Dilatatievoegconstructies #Looppaden #Afdeksystemen | 47.1a.png #47.1b.png
47 | 1 | Dakafwerkingen; afwerkingen | Verzameling van afwerkingen op de bovenzijde van horizontale en hellende daken en dakterrasafwerkingen, gerekend vanaf de (constructieve) dakvloeren. | Bescherming tegen buitenklimaat en aanpassen van daken op gebruiks en onderhoudseisen. | m2 | U | Randaansluitingsvoorzieningen | m1 | Ja |  |  |  |  | Het geheel van dakbedekkingen behorende bij het afwerkingspakket van bitumen, kunststof en/of steenachtige materialen inclusief: #Thermische isolatie #Brandwerende voorzieningen #Randaansluitingsvoorzieningen #Panlatten #Daktrimmen #Dilatatievoegconstructies #Looppaden #Afdeksystemen | 47.1a.png #47.1b.png
47 | 1 | Dakafwerkingen; afwerkingen | Verzameling van afwerkingen op de bovenzijde van horizontale en hellende daken en dakterrasafwerkingen, gerekend vanaf de (constructieve) dakvloeren. | Bescherming tegen buitenklimaat en aanpassen van daken op gebruiks en onderhoudseisen. | m2 | U | Panlatten | m1 | Ja |  |  |  |  | Het geheel van dakbedekkingen behorende bij het afwerkingspakket van bitumen, kunststof en/of steenachtige materialen inclusief: #Thermische isolatie #Brandwerende voorzieningen #Randaansluitingsvoorzieningen #Panlatten #Daktrimmen #Dilatatievoegconstructies #Looppaden #Afdeksystemen | 47.1a.png #47.1b.png
47 | 1 | Dakafwerkingen; afwerkingen | Verzameling van afwerkingen op de bovenzijde van horizontale en hellende daken en dakterrasafwerkingen, gerekend vanaf de (constructieve) dakvloeren. | Bescherming tegen buitenklimaat en aanpassen van daken op gebruiks en onderhoudseisen. | m2 | U | Daktrimmen | m1 | Ja |  |  |  |  | Het geheel van dakbedekkingen behorende bij het afwerkingspakket van bitumen, kunststof en/of steenachtige materialen inclusief: #Thermische isolatie #Brandwerende voorzieningen #Randaansluitingsvoorzieningen #Panlatten #Daktrimmen #Dilatatievoegconstructies #Looppaden #Afdeksystemen | 47.1a.png #47.1b.png
47 | 1 | Dakafwerkingen; afwerkingen | Verzameling van afwerkingen op de bovenzijde van horizontale en hellende daken en dakterrasafwerkingen, gerekend vanaf de (constructieve) dakvloeren. | Bescherming tegen buitenklimaat en aanpassen van daken op gebruiks en onderhoudseisen. | m2 | U | Dilatatievoegconstructies | m1 | Ja |  |  |  |  | Het geheel van dakbedekkingen behorende bij het afwerkingspakket van bitumen, kunststof en/of steenachtige materialen inclusief: #Thermische isolatie #Brandwerende voorzieningen #Randaansluitingsvoorzieningen #Panlatten #Daktrimmen #Dilatatievoegconstructies #Looppaden #Afdeksystemen | 47.1a.png #47.1b.png
47 | 1 | Dakafwerkingen; afwerkingen | Verzameling van afwerkingen op de bovenzijde van horizontale en hellende daken en dakterrasafwerkingen, gerekend vanaf de (constructieve) dakvloeren. | Bescherming tegen buitenklimaat en aanpassen van daken op gebruiks en onderhoudseisen. | m2 | U | Looppaden | m1 | Ja |  |  |  |  | Het geheel van dakbedekkingen behorende bij het afwerkingspakket van bitumen, kunststof en/of steenachtige materialen inclusief: #Thermische isolatie #Brandwerende voorzieningen #Randaansluitingsvoorzieningen #Panlatten #Daktrimmen #Dilatatievoegconstructies #Looppaden #Afdeksystemen | 47.1a.png #47.1b.png
47 | 1 | Dakafwerkingen; afwerkingen | Verzameling van afwerkingen op de bovenzijde van horizontale en hellende daken en dakterrasafwerkingen, gerekend vanaf de (constructieve) dakvloeren. | Bescherming tegen buitenklimaat en aanpassen van daken op gebruiks en onderhoudseisen. | m2 | U | Afdeksystemen | m2 | Ja |  |  |  |  | Het geheel van dakbedekkingen behorende bij het afwerkingspakket van bitumen, kunststof en/of steenachtige materialen inclusief: #Thermische isolatie #Brandwerende voorzieningen #Randaansluitingsvoorzieningen #Panlatten #Daktrimmen #Dilatatievoegconstructies #Looppaden #Afdeksystemen | 47.1a.png #47.1b.png
47 | 2 | Dakafwerkingen; bekledingen | Verzameling van bekledingen op de bovenzijde van horizontale en hellende daken en dakterrassen, gerekend vanaf de dakafwerking | Bescherming tegen buitenklimaat en aanpassen van daken op gebruiks en onderhoudseisen. | m2 | C | Dakbekledingen | m2 | Ja | Materialen#Bitumen#Kunststof#Steenachtige materialen | #Installatievoorzieningen en bekledingen die één geheel vormen met de dakconstructie. | #Thermische isolatie #Brandveiligheid #Sterkte en stijfheid #Water en luchtdichtheid |  | Het geheel van dakbekledingen van bitumen, kunststof en steenachtige materialen, inclusief: #Randaansluitingsvoorzieningen #Dilatatievoegconstructies #Inspectie- en onderhoudsvoorzieningen. | 47.2a.png #47.2b.png
47 | 2 | Dakafwerkingen; bekledingen | Verzameling van bekledingen op de bovenzijde van horizontale en hellende daken en dakterrassen, gerekend vanaf de dakafwerking | Bescherming tegen buitenklimaat en aanpassen van daken op gebruiks en onderhoudseisen. | m2 | U | Randaansluitingsvoorzieningen | m1 | Ja |  |  |  |  | Het geheel van dakbekledingen van bitumen, kunststof en steenachtige materialen, inclusief: #Randaansluitingsvoorzieningen #Dilatatievoegconstructies #Inspectie- en onderhoudsvoorzieningen. | 47.2a.png #47.2b.png
47 | 2 | Dakafwerkingen; bekledingen | Verzameling van bekledingen op de bovenzijde van horizontale en hellende daken en dakterrassen, gerekend vanaf de dakafwerking | Bescherming tegen buitenklimaat en aanpassen van daken op gebruiks en onderhoudseisen. | m2 | U | Dilatatievoegconstructies | m1 | Ja |  |  |  |  | Het geheel van dakbekledingen van bitumen, kunststof en steenachtige materialen, inclusief: #Randaansluitingsvoorzieningen #Dilatatievoegconstructies #Inspectie- en onderhoudsvoorzieningen. | 47.2a.png #47.2b.png
47 | 2 | Dakafwerkingen; bekledingen | Verzameling van bekledingen op de bovenzijde van horizontale en hellende daken en dakterrassen, gerekend vanaf de dakafwerking | Bescherming tegen buitenklimaat en aanpassen van daken op gebruiks en onderhoudseisen. | m2 | U | Inspectie- en onderhoudsvoorzieningen | m1 | Nee |  |  |  |  | Het geheel van dakbekledingen van bitumen, kunststof en steenachtige materialen, inclusief: #Randaansluitingsvoorzieningen #Dilatatievoegconstructies #Inspectie- en onderhoudsvoorzieningen. | 47.2a.png #47.2b.png
52 | 1 | Afvoeren; regenwater | Verzameling van voorzieningen voor opvangen en afvoeren van regenwater, zowel in als aan het gebouw, met de vaste ontvangstpunten, tot ca. 500 mm buiten de gevels. | #Afvoeren van regenwater | m1 | C | Waterafvoersysteem | m1 | Ja | Materialen#Kunststof#Metaal | #Terreinleidingen vanaf ca. 500 mm buiten de gevels, #Aparte #Specifieke regelingen, elek trotechnische energievoorziening tot de hoofdschakelaar, regenwater afvoeren aan het gebouw die een onderdeel vormen van de #Bouwkundige dakgootafwerking en/of gevels. | #Waterdichtheid #Luchtdichtheid #Geluidproductie | Type#Pijpen#Leidingen#Afvoeren | Het geheel van pijpen, leidingen en afvoeren van kunststof of metaal, inclusief: #Dakgulleys #Leidingsifons, #Isolatievoorzieningen #Ontdooiverwarming #Regenwaterpompsystemen #Regenwaterleksignalering #Geïntegreerde regelingen #Ophangconstructies #Verbindings- en bevestigingsvoorzieningen #Bouwkundige voorzieningen | 52.1a.png #52.1b.png
52 | 1 | Afvoeren; regenwater | Verzameling van voorzieningen voor opvangen en afvoeren van regenwater, zowel in als aan het gebouw, met de vaste ontvangstpunten, tot ca. 500 mm buiten de gevels. | #Afvoeren van regenwater | m1 | A | Dakgulleys | Stuks | Nee |  |  |  | Type#Pijpen#Leidingen#Afvoeren | Het geheel van pijpen, leidingen en afvoeren van kunststof of metaal, inclusief: #Dakgulleys #Leidingsifons, #Isolatievoorzieningen #Ontdooiverwarming #Regenwaterpompsystemen #Regenwaterleksignalering #Geïntegreerde regelingen #Ophangconstructies #Verbindings- en bevestigingsvoorzieningen #Bouwkundige voorzieningen | 52.1a.png #52.1b.png
52 | 1 | Afvoeren; regenwater | Verzameling van voorzieningen voor opvangen en afvoeren van regenwater, zowel in als aan het gebouw, met de vaste ontvangstpunten, tot ca. 500 mm buiten de gevels. | #Afvoeren van regenwater | m1 | U | Leidingsifons | Stuks | Ja |  |  |  | Type#Pijpen#Leidingen#Afvoeren | Het geheel van pijpen, leidingen en afvoeren van kunststof of metaal, inclusief: #Dakgulleys #Leidingsifons, #Isolatievoorzieningen #Ontdooiverwarming #Regenwaterpompsystemen #Regenwaterleksignalering #Geïntegreerde regelingen #Ophangconstructies #Verbindings- en bevestigingsvoorzieningen #Bouwkundige voorzieningen | 52.1a.png #52.1b.png
52 | 1 | Afvoeren; regenwater | Verzameling van voorzieningen voor opvangen en afvoeren van regenwater, zowel in als aan het gebouw, met de vaste ontvangstpunten, tot ca. 500 mm buiten de gevels. | #Afvoeren van regenwater | m1 | U | Isolatievoorzieningen | m2 | Ja |  |  |  | Type#Pijpen#Leidingen#Afvoeren | Het geheel van pijpen, leidingen en afvoeren van kunststof of metaal, inclusief: #Dakgulleys #Leidingsifons, #Isolatievoorzieningen #Ontdooiverwarming #Regenwaterpompsystemen #Regenwaterleksignalering #Geïntegreerde regelingen #Ophangconstructies #Verbindings- en bevestigingsvoorzieningen #Bouwkundige voorzieningen | 52.1a.png #52.1b.png
52 | 1 | Afvoeren; regenwater | Verzameling van voorzieningen voor opvangen en afvoeren van regenwater, zowel in als aan het gebouw, met de vaste ontvangstpunten, tot ca. 500 mm buiten de gevels. | #Afvoeren van regenwater | m1 | U | Ontdooiverwarming | Stuks | Nee |  |  |  | Type#Pijpen#Leidingen#Afvoeren | Het geheel van pijpen, leidingen en afvoeren van kunststof of metaal, inclusief: #Dakgulleys #Leidingsifons, #Isolatievoorzieningen #Ontdooiverwarming #Regenwaterpompsystemen #Regenwaterleksignalering #Geïntegreerde regelingen #Ophangconstructies #Verbindings- en bevestigingsvoorzieningen #Bouwkundige voorzieningen | 52.1a.png #52.1b.png
52 | 1 | Afvoeren; regenwater | Verzameling van voorzieningen voor opvangen en afvoeren van regenwater, zowel in als aan het gebouw, met de vaste ontvangstpunten, tot ca. 500 mm buiten de gevels. | #Afvoeren van regenwater | m1 | U | Regenwaterpompsystemen | m3 | Nee |  |  |  | Type#Pijpen#Leidingen#Afvoeren | Het geheel van pijpen, leidingen en afvoeren van kunststof of metaal, inclusief: #Dakgulleys #Leidingsifons, #Isolatievoorzieningen #Ontdooiverwarming #Regenwaterpompsystemen #Regenwaterleksignalering #Geïntegreerde regelingen #Ophangconstructies #Verbindings- en bevestigingsvoorzieningen #Bouwkundige voorzieningen | 52.1a.png #52.1b.png
52 | 1 | Afvoeren; regenwater | Verzameling van voorzieningen voor opvangen en afvoeren van regenwater, zowel in als aan het gebouw, met de vaste ontvangstpunten, tot ca. 500 mm buiten de gevels. | #Afvoeren van regenwater | m1 | U | Regenwaterleksignalering | Stuks | Nee |  |  |  | Type#Pijpen#Leidingen#Afvoeren | Het geheel van pijpen, leidingen en afvoeren van kunststof of metaal, inclusief: #Dakgulleys #Leidingsifons, #Isolatievoorzieningen #Ontdooiverwarming #Regenwaterpompsystemen #Regenwaterleksignalering #Geïntegreerde regelingen #Ophangconstructies #Verbindings- en bevestigingsvoorzieningen #Bouwkundige voorzieningen | 52.1a.png #52.1b.png
52 | 1 | Afvoeren; regenwater | Verzameling van voorzieningen voor opvangen en afvoeren van regenwater, zowel in als aan het gebouw, met de vaste ontvangstpunten, tot ca. 500 mm buiten de gevels. | #Afvoeren van regenwater | m1 | C | Geïntegreerde regelingen | Stuks | Ja |  |  |  | Type#Pijpen#Leidingen#Afvoeren | Het geheel van pijpen, leidingen en afvoeren van kunststof of metaal, inclusief: #Dakgulleys #Leidingsifons, #Isolatievoorzieningen #Ontdooiverwarming #Regenwaterpompsystemen #Regenwaterleksignalering #Geïntegreerde regelingen #Ophangconstructies #Verbindings- en bevestigingsvoorzieningen #Bouwkundige voorzieningen | 52.1a.png #52.1b.png
52 | 1 | Afvoeren; regenwater | Verzameling van voorzieningen voor opvangen en afvoeren van regenwater, zowel in als aan het gebouw, met de vaste ontvangstpunten, tot ca. 500 mm buiten de gevels. | #Afvoeren van regenwater | m1 | C | Ophangconstructies | Stuks | Ja |  |  |  | Type#Pijpen#Leidingen#Afvoeren | Het geheel van pijpen, leidingen en afvoeren van kunststof of metaal, inclusief: #Dakgulleys #Leidingsifons, #Isolatievoorzieningen #Ontdooiverwarming #Regenwaterpompsystemen #Regenwaterleksignalering #Geïntegreerde regelingen #Ophangconstructies #Verbindings- en bevestigingsvoorzieningen #Bouwkundige voorzieningen | 52.1a.png #52.1b.png
52 | 1 | Afvoeren; regenwater | Verzameling van voorzieningen voor opvangen en afvoeren van regenwater, zowel in als aan het gebouw, met de vaste ontvangstpunten, tot ca. 500 mm buiten de gevels. | #Afvoeren van regenwater | m1 | C | Bouwkundige voorzieningen | m3 | Ja |  |  |  | Type#Pijpen#Leidingen#Afvoeren | Het geheel van pijpen, leidingen en afvoeren van kunststof of metaal, inclusief: #Dakgulleys #Leidingsifons, #Isolatievoorzieningen #Ontdooiverwarming #Regenwaterpompsystemen #Regenwaterleksignalering #Geïntegreerde regelingen #Ophangconstructies #Verbindings- en bevestigingsvoorzieningen #Bouwkundige voorzieningen | 52.1a.png #52.1b.png
52 | 1 | Afvoeren; regenwater | Verzameling van voorzieningen voor opvangen en afvoeren van regenwater, zowel in als aan het gebouw, met de vaste ontvangstpunten, tot ca. 500 mm buiten de gevels. | #Afvoeren van regenwater | m1 | A | Verbindings- en bevestigingsvoorzieningen | Stuks | Ja |  |  |  | Type#Pijpen#Leidingen#Afvoeren | Het geheel van pijpen, leidingen en afvoeren van kunststof of metaal, inclusief: #Dakgulleys #Leidingsifons, #Isolatievoorzieningen #Ontdooiverwarming #Regenwaterpompsystemen #Regenwaterleksignalering #Geïntegreerde regelingen #Ophangconstructies #Verbindings- en bevestigingsvoorzieningen #Bouwkundige voorzieningen | 52.1a.png #52.1b.png
52 | 2 | Afvoeren; fecaliën | Verzameling van voorzieningen voor afvoeren van fecaliën, met de vaste aansluitpunten, tot ca. 500 mm buiten de gevels. | #Afvoeren van fecaliën. | m1 | C | Fecalien afvoersysteem | m1 | Ja |  | #Terreinleidingen vanaf ca. 500 mm buiten de gevels, #Aparte #Specifieke regelingen, elektrotechnische energievoorziening tot de hoofdschakelaar, gecombineerde beluchtingen en sanitair. | #Waterdichtheid #Luchtdichtheid #Geluidproductie | Type#Pijpen#Leidingen#Doorvoeren | Het geheel van leidingen, aansluitpunten, doorvoeren en putten met vrij verval, pomp-, vacuüm- en overdruksysteem, inclusief: #Beluchtingen en ontluchtingen #Fecaliënpompsystemen #Geïntegreerde regelingen #Ophangconstructies #Verbindings- en bevestigingsvoorzieningen #Bouwkundige voorzieningen | 52.2a.png #52.2b.png
52 | 2 | Afvoeren; fecaliën | Verzameling van voorzieningen voor afvoeren van fecaliën, met de vaste aansluitpunten, tot ca. 500 mm buiten de gevels. | #Afvoeren van fecaliën. | m1 | U | Beluchtingen en ontluchtingen | Stuks | Ja |  |  |  | Type#Pijpen#Leidingen#Doorvoeren | Het geheel van leidingen, aansluitpunten, doorvoeren en putten met vrij verval, pomp-, vacuüm- en overdruksysteem, inclusief: #Beluchtingen en ontluchtingen #Fecaliënpompsystemen #Geïntegreerde regelingen #Ophangconstructies #Verbindings- en bevestigingsvoorzieningen #Bouwkundige voorzieningen | 52.2a.png #52.2b.png
52 | 2 | Afvoeren; fecaliën | Verzameling van voorzieningen voor afvoeren van fecaliën, met de vaste aansluitpunten, tot ca. 500 mm buiten de gevels. | #Afvoeren van fecaliën. | m1 | C | Fecaliënpompsystemen | Stuks | Nee |  |  |  | Type#Pijpen#Leidingen#Doorvoeren | Het geheel van leidingen, aansluitpunten, doorvoeren en putten met vrij verval, pomp-, vacuüm- en overdruksysteem, inclusief: #Beluchtingen en ontluchtingen #Fecaliënpompsystemen #Geïntegreerde regelingen #Ophangconstructies #Verbindings- en bevestigingsvoorzieningen #Bouwkundige voorzieningen | 52.2a.png #52.2b.png
52 | 2 | Afvoeren; fecaliën | Verzameling van voorzieningen voor afvoeren van fecaliën, met de vaste aansluitpunten, tot ca. 500 mm buiten de gevels. | #Afvoeren van fecaliën. | m1 | C | Geïntegreerde regelingen | Stuks | Ja |  |  |  | Type#Pijpen#Leidingen#Doorvoeren | Het geheel van leidingen, aansluitpunten, doorvoeren en putten met vrij verval, pomp-, vacuüm- en overdruksysteem, inclusief: #Beluchtingen en ontluchtingen #Fecaliënpompsystemen #Geïntegreerde regelingen #Ophangconstructies #Verbindings- en bevestigingsvoorzieningen #Bouwkundige voorzieningen | 52.2a.png #52.2b.png
52 | 2 | Afvoeren; fecaliën | Verzameling van voorzieningen voor afvoeren van fecaliën, met de vaste aansluitpunten, tot ca. 500 mm buiten de gevels. | #Afvoeren van fecaliën. | m1 | C | Ophangconstructies | Stuks | Ja |  |  |  | Type#Pijpen#Leidingen#Doorvoeren | Het geheel van leidingen, aansluitpunten, doorvoeren en putten met vrij verval, pomp-, vacuüm- en overdruksysteem, inclusief: #Beluchtingen en ontluchtingen #Fecaliënpompsystemen #Geïntegreerde regelingen #Ophangconstructies #Verbindings- en bevestigingsvoorzieningen #Bouwkundige voorzieningen | 52.2a.png #52.2b.png
52 | 2 | Afvoeren; fecaliën | Verzameling van voorzieningen voor afvoeren van fecaliën, met de vaste aansluitpunten, tot ca. 500 mm buiten de gevels. | #Afvoeren van fecaliën. | m1 | C | Bouwkundige voorzieningen | m3 | Ja |  |  |  | Type#Pijpen#Leidingen#Doorvoeren | Het geheel van leidingen, aansluitpunten, doorvoeren en putten met vrij verval, pomp-, vacuüm- en overdruksysteem, inclusief: #Beluchtingen en ontluchtingen #Fecaliënpompsystemen #Geïntegreerde regelingen #Ophangconstructies #Verbindings- en bevestigingsvoorzieningen #Bouwkundige voorzieningen | 52.2a.png #52.2b.png
52 | 2 | Afvoeren; fecaliën | Verzameling van voorzieningen voor afvoeren van fecaliën, met de vaste aansluitpunten, tot ca. 500 mm buiten de gevels. | #Afvoeren van fecaliën. | m1 | A | Verbindings- en bevestigingsvoorzieningen | Stuks | Ja |  |  |  | Type#Pijpen#Leidingen#Doorvoeren | Het geheel van leidingen, aansluitpunten, doorvoeren en putten met vrij verval, pomp-, vacuüm- en overdruksysteem, inclusief: #Beluchtingen en ontluchtingen #Fecaliënpompsystemen #Geïntegreerde regelingen #Ophangconstructies #Verbindings- en bevestigingsvoorzieningen #Bouwkundige voorzieningen | 52.2a.png #52.2b.png
52 | 4 | Afvoeren; vastvuil, | Verzameling van voorzieningen voor afvoeren van vast vuil, met de vaste ontvangstpunten, tot en met het verzamelpunt. | #Afvoeren van vast vuil. | m1 | C | Afvoervoorzieningen voor vast vuil | m1 | Ja |  | #Bouwkundige stortkokers en opvangruimten, elektrotechnische energievoorziening tot de hoofdschakelaar. | #Geluidproductie |  | Verzameling van afvoervoorzieningen voor vast vuil zoals stortkokers, vacuümsysteem, persluchtsysteem, vuilverbranding en vuilverdichting of -vernietiging, inclusief: #Beluchtingen en ontluchtingen #Geïntegreerde regelingen #Bouwkundige voorzieningen | 52.4a.png #52.4b.png
52 | 4 | Afvoeren; vastvuil, | Verzameling van voorzieningen voor afvoeren van vast vuil, met de vaste ontvangstpunten, tot en met het verzamelpunt. | #Afvoeren van vast vuil. | m1 | C | Geïntegreerde regelingen | Stuks | Ja |  |  |  |  | Verzameling van afvoervoorzieningen voor vast vuil zoals stortkokers, vacuümsysteem, persluchtsysteem, vuilverbranding en vuilverdichting of -vernietiging, inclusief: #Beluchtingen en ontluchtingen #Geïntegreerde regelingen #Bouwkundige voorzieningen | 52.4a.png #52.4b.png
52 | 4 | Afvoeren; vastvuil, | Verzameling van voorzieningen voor afvoeren van vast vuil, met de vaste ontvangstpunten, tot en met het verzamelpunt. | #Afvoeren van vast vuil. | m1 | C | Bouwkundige voorzieningen | m3 | Ja |  |  |  |  | Verzameling van afvoervoorzieningen voor vast vuil zoals stortkokers, vacuümsysteem, persluchtsysteem, vuilverbranding en vuilverdichting of -vernietiging, inclusief: #Beluchtingen en ontluchtingen #Geïntegreerde regelingen #Bouwkundige voorzieningen | 52.4a.png #52.4b.png
52 | 4 | Afvoeren; vastvuil, | Verzameling van voorzieningen voor afvoeren van vast vuil, met de vaste ontvangstpunten, tot en met het verzamelpunt. | #Afvoeren van vast vuil. | m1 | U | Beluchtingen en ontluchtingen | Stuks | Ja |  |  |  |  | Verzameling van afvoervoorzieningen voor vast vuil zoals stortkokers, vacuümsysteem, persluchtsysteem, vuilverbranding en vuilverdichting of -vernietiging, inclusief: #Beluchtingen en ontluchtingen #Geïntegreerde regelingen #Bouwkundige voorzieningen | 52.4a.png #52.4b.png
53 | 1 | Water; drinkwater | Verzameling van voorzieningen voor transporteren van drinkwater, vanaf de hoofd- of dienstvoeding tot aan de verbruikspunten. | Transporteren van drinkwater. | m1 | C | Leidingen | m1 | Ja |  | #Terreinleidingen vanaf ca. 500 mm buiten de gevels, #Aparte #Specifieke regelingen, elektrotechnische energievoorziening tot de hoofdschakelaar. | #Capaciteit |  | Het geheel van leidingen, tappunten, doorvoeren, met netaansluiting, drukverhogingspompen, bronaansluiting en reinwaterkelderaansluiting, inclusief: #Stopkranen nabij het verbruikspunt #Afsluiters #Terugslagkleppen #Opslagtanks en voorraadvaten #Ophangconstructies #Bouwkundige voorzieningen #Verbindingsmiddelen | 53.1a.png #53.1b.png
53 | 1 | Water; drinkwater | Verzameling van voorzieningen voor transporteren van drinkwater, vanaf de hoofd- of dienstvoeding tot aan de verbruikspunten. | Transporteren van drinkwater. | m1 | C | Tappunten, doorvoeren met netaansluiting | Stuks | Ja |  |  |  |  | Het geheel van leidingen, tappunten, doorvoeren, met netaansluiting, drukverhogingspompen, bronaansluiting en reinwaterkelderaansluiting, inclusief: #Stopkranen nabij het verbruikspunt #Afsluiters #Terugslagkleppen #Opslagtanks en voorraadvaten #Ophangconstructies #Bouwkundige voorzieningen #Verbindingsmiddelen | 53.1a.png #53.1b.png
53 | 1 | Water; drinkwater | Verzameling van voorzieningen voor transporteren van drinkwater, vanaf de hoofd- of dienstvoeding tot aan de verbruikspunten. | Transporteren van drinkwater. | m1 | C | Drukverhogingspompen | Stuks | Nee |  |  |  |  | Het geheel van leidingen, tappunten, doorvoeren, met netaansluiting, drukverhogingspompen, bronaansluiting en reinwaterkelderaansluiting, inclusief: #Stopkranen nabij het verbruikspunt #Afsluiters #Terugslagkleppen #Opslagtanks en voorraadvaten #Ophangconstructies #Bouwkundige voorzieningen #Verbindingsmiddelen | 53.1a.png #53.1b.png
53 | 1 | Water; drinkwater | Verzameling van voorzieningen voor transporteren van drinkwater, vanaf de hoofd- of dienstvoeding tot aan de verbruikspunten. | Transporteren van drinkwater. | m1 | C | Bronaansluiting en reinwaterkelderaansluiting | Stuks | Nee |  |  |  |  | Het geheel van leidingen, tappunten, doorvoeren, met netaansluiting, drukverhogingspompen, bronaansluiting en reinwaterkelderaansluiting, inclusief: #Stopkranen nabij het verbruikspunt #Afsluiters #Terugslagkleppen #Opslagtanks en voorraadvaten #Ophangconstructies #Bouwkundige voorzieningen #Verbindingsmiddelen | 53.1a.png #53.1b.png
53 | 1 | Water; drinkwater | Verzameling van voorzieningen voor transporteren van drinkwater, vanaf de hoofd- of dienstvoeding tot aan de verbruikspunten. | Transporteren van drinkwater. | m1 | A | Stopkranen nabij het verbruikspunt | Stuks | Ja |  |  |  |  | Het geheel van leidingen, tappunten, doorvoeren, met netaansluiting, drukverhogingspompen, bronaansluiting en reinwaterkelderaansluiting, inclusief: #Stopkranen nabij het verbruikspunt #Afsluiters #Terugslagkleppen #Opslagtanks en voorraadvaten #Ophangconstructies #Bouwkundige voorzieningen #Verbindingsmiddelen | 53.1a.png #53.1b.png
53 | 1 | Water; drinkwater | Verzameling van voorzieningen voor transporteren van drinkwater, vanaf de hoofd- of dienstvoeding tot aan de verbruikspunten. | Transporteren van drinkwater. | m1 | U | Afsluiters | Stuks | Ja |  |  |  |  | Het geheel van leidingen, tappunten, doorvoeren, met netaansluiting, drukverhogingspompen, bronaansluiting en reinwaterkelderaansluiting, inclusief: #Stopkranen nabij het verbruikspunt #Afsluiters #Terugslagkleppen #Opslagtanks en voorraadvaten #Ophangconstructies #Bouwkundige voorzieningen #Verbindingsmiddelen | 53.1a.png #53.1b.png
53 | 1 | Water; drinkwater | Verzameling van voorzieningen voor transporteren van drinkwater, vanaf de hoofd- of dienstvoeding tot aan de verbruikspunten. | Transporteren van drinkwater. | m1 | U | Terugslagkleppen | Stuks | Ja |  |  |  |  | Het geheel van leidingen, tappunten, doorvoeren, met netaansluiting, drukverhogingspompen, bronaansluiting en reinwaterkelderaansluiting, inclusief: #Stopkranen nabij het verbruikspunt #Afsluiters #Terugslagkleppen #Opslagtanks en voorraadvaten #Ophangconstructies #Bouwkundige voorzieningen #Verbindingsmiddelen | 53.1a.png #53.1b.png
53 | 1 | Water; drinkwater | Verzameling van voorzieningen voor transporteren van drinkwater, vanaf de hoofd- of dienstvoeding tot aan de verbruikspunten. | Transporteren van drinkwater. | m1 | U | Ophangconstructies | m3 | Nee |  |  |  |  | Het geheel van leidingen, tappunten, doorvoeren, met netaansluiting, drukverhogingspompen, bronaansluiting en reinwaterkelderaansluiting, inclusief: #Stopkranen nabij het verbruikspunt #Afsluiters #Terugslagkleppen #Opslagtanks en voorraadvaten #Ophangconstructies #Bouwkundige voorzieningen #Verbindingsmiddelen | 53.1a.png #53.1b.png
53 | 1 | Water; drinkwater | Verzameling van voorzieningen voor transporteren van drinkwater, vanaf de hoofd- of dienstvoeding tot aan de verbruikspunten. | Transporteren van drinkwater. | m1 | U | Opslagtanks en voorraadvaten | Stuks | Ja |  |  |  |  | Het geheel van leidingen, tappunten, doorvoeren, met netaansluiting, drukverhogingspompen, bronaansluiting en reinwaterkelderaansluiting, inclusief: #Stopkranen nabij het verbruikspunt #Afsluiters #Terugslagkleppen #Opslagtanks en voorraadvaten #Ophangconstructies #Bouwkundige voorzieningen #Verbindingsmiddelen | 53.1a.png #53.1b.png
53 | 1 | Water; drinkwater | Verzameling van voorzieningen voor transporteren van drinkwater, vanaf de hoofd- of dienstvoeding tot aan de verbruikspunten. | Transporteren van drinkwater. | m1 | C | Bouwkundige voorzieningen | m3 | Ja |  |  |  |  | Het geheel van leidingen, tappunten, doorvoeren, met netaansluiting, drukverhogingspompen, bronaansluiting en reinwaterkelderaansluiting, inclusief: #Stopkranen nabij het verbruikspunt #Afsluiters #Terugslagkleppen #Opslagtanks en voorraadvaten #Ophangconstructies #Bouwkundige voorzieningen #Verbindingsmiddelen | 53.1a.png #53.1b.png
53 | 1 | Water; drinkwater | Verzameling van voorzieningen voor transporteren van drinkwater, vanaf de hoofd- of dienstvoeding tot aan de verbruikspunten. | Transporteren van drinkwater. | m1 | C | Verbindingsmiddelen | Stuks | Ja |  |  |  |  | Het geheel van leidingen, tappunten, doorvoeren, met netaansluiting, drukverhogingspompen, bronaansluiting en reinwaterkelderaansluiting, inclusief: #Stopkranen nabij het verbruikspunt #Afsluiters #Terugslagkleppen #Opslagtanks en voorraadvaten #Ophangconstructies #Bouwkundige voorzieningen #Verbindingsmiddelen | 53.1a.png #53.1b.png
53 | 2 | Water; verwarmdtapwater | Verzameling van voorzieningen voor bereiden en transporteren van verwarmd tapwater, vanaf de koudwater-aansluiting op de waterverwarmer tot aan de verbruikspunten. | Opwekken en transporteren van verwarmd tapwater. | m1 | C | Leidingen | m1 | Ja |  | #Gecombineerde warmteopwekking en tapwater verwarming, elektrotechnische energievoorziening tot de hoofdschakelaar. | #Capaciteit #Rendement |  | Het geheel van leidingen, tappunten, verdelers en doorvoeren voor warm en heet tapwater met voorraad elektrisch, voorraad direct verwarmd, voorraad indirect verwarmd, doorstroom elektrisch, doorstroom direct verwarmd en doorstroom indirect verwarmd inclusief: #Pompen #Zonneboilers met collectoren #Boilers en voorraadvaten #Warmtewisselaars #Stopkranen nabij het verbruikspunt #Terugslagkleppen #Afsluiters #Bouwkundige voorzieningen #Verbindingsmiddelen | 53.2a.png #53.2b.png
53 | 2 | Water; verwarmdtapwater | Verzameling van voorzieningen voor bereiden en transporteren van verwarmd tapwater, vanaf de koudwater-aansluiting op de waterverwarmer tot aan de verbruikspunten. | Opwekken en transporteren van verwarmd tapwater. | m1 | C | Tappunten, verdelers en doorvoeren | Stuks | Ja |  |  |  |  | Het geheel van leidingen, tappunten, verdelers en doorvoeren voor warm en heet tapwater met voorraad elektrisch, voorraad direct verwarmd, voorraad indirect verwarmd, doorstroom elektrisch, doorstroom direct verwarmd en doorstroom indirect verwarmd inclusief: #Pompen #Zonneboilers met collectoren #Boilers en voorraadvaten #Warmtewisselaars #Stopkranen nabij het verbruikspunt #Terugslagkleppen #Afsluiters #Bouwkundige voorzieningen #Verbindingsmiddelen | 53.2a.png #53.2b.png
53 | 2 | Water; verwarmdtapwater | Verzameling van voorzieningen voor bereiden en transporteren van verwarmd tapwater, vanaf de koudwater-aansluiting op de waterverwarmer tot aan de verbruikspunten. | Opwekken en transporteren van verwarmd tapwater. | m1 | U | Pompen | Stuks | Nee |  |  |  |  | Het geheel van leidingen, tappunten, verdelers en doorvoeren voor warm en heet tapwater met voorraad elektrisch, voorraad direct verwarmd, voorraad indirect verwarmd, doorstroom elektrisch, doorstroom direct verwarmd en doorstroom indirect verwarmd inclusief: #Pompen #Zonneboilers met collectoren #Boilers en voorraadvaten #Warmtewisselaars #Stopkranen nabij het verbruikspunt #Terugslagkleppen #Afsluiters #Bouwkundige voorzieningen #Verbindingsmiddelen | 53.2a.png #53.2b.png
53 | 2 | Water; verwarmdtapwater | Verzameling van voorzieningen voor bereiden en transporteren van verwarmd tapwater, vanaf de koudwater-aansluiting op de waterverwarmer tot aan de verbruikspunten. | Opwekken en transporteren van verwarmd tapwater. | m1 | U | Zonneboilers met collectoren | Stuks | Ja |  |  |  |  | Het geheel van leidingen, tappunten, verdelers en doorvoeren voor warm en heet tapwater met voorraad elektrisch, voorraad direct verwarmd, voorraad indirect verwarmd, doorstroom elektrisch, doorstroom direct verwarmd en doorstroom indirect verwarmd inclusief: #Pompen #Zonneboilers met collectoren #Boilers en voorraadvaten #Warmtewisselaars #Stopkranen nabij het verbruikspunt #Terugslagkleppen #Afsluiters #Bouwkundige voorzieningen #Verbindingsmiddelen | 53.2a.png #53.2b.png
53 | 2 | Water; verwarmdtapwater | Verzameling van voorzieningen voor bereiden en transporteren van verwarmd tapwater, vanaf de koudwater-aansluiting op de waterverwarmer tot aan de verbruikspunten. | Opwekken en transporteren van verwarmd tapwater. | m1 | C | Warmtewisselaars | Stuks | Ja |  |  |  |  | Het geheel van leidingen, tappunten, verdelers en doorvoeren voor warm en heet tapwater met voorraad elektrisch, voorraad direct verwarmd, voorraad indirect verwarmd, doorstroom elektrisch, doorstroom direct verwarmd en doorstroom indirect verwarmd inclusief: #Pompen #Zonneboilers met collectoren #Boilers en voorraadvaten #Warmtewisselaars #Stopkranen nabij het verbruikspunt #Terugslagkleppen #Afsluiters #Bouwkundige voorzieningen #Verbindingsmiddelen | 53.2a.png #53.2b.png
53 | 2 | Water; verwarmdtapwater | Verzameling van voorzieningen voor bereiden en transporteren van verwarmd tapwater, vanaf de koudwater-aansluiting op de waterverwarmer tot aan de verbruikspunten. | Opwekken en transporteren van verwarmd tapwater. | m1 | A | Stopkranen nabij het verbruikspunt | Stuks | Ja |  |  |  |  | Het geheel van leidingen, tappunten, verdelers en doorvoeren voor warm en heet tapwater met voorraad elektrisch, voorraad direct verwarmd, voorraad indirect verwarmd, doorstroom elektrisch, doorstroom direct verwarmd en doorstroom indirect verwarmd inclusief: #Pompen #Zonneboilers met collectoren #Boilers en voorraadvaten #Warmtewisselaars #Stopkranen nabij het verbruikspunt #Terugslagkleppen #Afsluiters #Bouwkundige voorzieningen #Verbindingsmiddelen | 53.2a.png #53.2b.png
53 | 2 | Water; verwarmdtapwater | Verzameling van voorzieningen voor bereiden en transporteren van verwarmd tapwater, vanaf de koudwater-aansluiting op de waterverwarmer tot aan de verbruikspunten. | Opwekken en transporteren van verwarmd tapwater. | m1 | U | Terugslagkleppen | Stuks | Ja |  |  |  |  | Het geheel van leidingen, tappunten, verdelers en doorvoeren voor warm en heet tapwater met voorraad elektrisch, voorraad direct verwarmd, voorraad indirect verwarmd, doorstroom elektrisch, doorstroom direct verwarmd en doorstroom indirect verwarmd inclusief: #Pompen #Zonneboilers met collectoren #Boilers en voorraadvaten #Warmtewisselaars #Stopkranen nabij het verbruikspunt #Terugslagkleppen #Afsluiters #Bouwkundige voorzieningen #Verbindingsmiddelen | 53.2a.png #53.2b.png
53 | 2 | Water; verwarmdtapwater | Verzameling van voorzieningen voor bereiden en transporteren van verwarmd tapwater, vanaf de koudwater-aansluiting op de waterverwarmer tot aan de verbruikspunten. | Opwekken en transporteren van verwarmd tapwater. | m1 | U | Afsluiters | Stuks | Ja |  |  |  |  | Het geheel van leidingen, tappunten, verdelers en doorvoeren voor warm en heet tapwater met voorraad elektrisch, voorraad direct verwarmd, voorraad indirect verwarmd, doorstroom elektrisch, doorstroom direct verwarmd en doorstroom indirect verwarmd inclusief: #Pompen #Zonneboilers met collectoren #Boilers en voorraadvaten #Warmtewisselaars #Stopkranen nabij het verbruikspunt #Terugslagkleppen #Afsluiters #Bouwkundige voorzieningen #Verbindingsmiddelen | 53.2a.png #53.2b.png
53 | 2 | Water; verwarmdtapwater | Verzameling van voorzieningen voor bereiden en transporteren van verwarmd tapwater, vanaf de koudwater-aansluiting op de waterverwarmer tot aan de verbruikspunten. | Opwekken en transporteren van verwarmd tapwater. | m1 | C | Bouwkundige voorzieningen | m3 | Ja |  |  |  |  | Het geheel van leidingen, tappunten, verdelers en doorvoeren voor warm en heet tapwater met voorraad elektrisch, voorraad direct verwarmd, voorraad indirect verwarmd, doorstroom elektrisch, doorstroom direct verwarmd en doorstroom indirect verwarmd inclusief: #Pompen #Zonneboilers met collectoren #Boilers en voorraadvaten #Warmtewisselaars #Stopkranen nabij het verbruikspunt #Terugslagkleppen #Afsluiters #Bouwkundige voorzieningen #Verbindingsmiddelen | 53.2a.png #53.2b.png
53 | 2 | Water; verwarmdtapwater | Verzameling van voorzieningen voor bereiden en transporteren van verwarmd tapwater, vanaf de koudwater-aansluiting op de waterverwarmer tot aan de verbruikspunten. | Opwekken en transporteren van verwarmd tapwater. | m1 | C | Verbindingsmiddelen | Stuks | Ja |  |  |  |  | Het geheel van leidingen, tappunten, verdelers en doorvoeren voor warm en heet tapwater met voorraad elektrisch, voorraad direct verwarmd, voorraad indirect verwarmd, doorstroom elektrisch, doorstroom direct verwarmd en doorstroom indirect verwarmd inclusief: #Pompen #Zonneboilers met collectoren #Boilers en voorraadvaten #Warmtewisselaars #Stopkranen nabij het verbruikspunt #Terugslagkleppen #Afsluiters #Bouwkundige voorzieningen #Verbindingsmiddelen | 53.2a.png #53.2b.png
54 | 1 | Gassen; brandstof | Verzameling van voorzieningen voor aansluiting, opslag, distributie en gebruik van brandstofgassen, vanaf de hoofdverdeling of de opslag tot en met de verbruiksaansluiting. | #Distributie van brandstofgassen. | m3 per uur | C | Leidingen | m1 | Ja |  | #Aansluiting hoofdvoeding gas, gasreduceervoorziening, elektrotechnische energievoorziening tot de hoofdschakelaar en #Aparte #Geïntegreerde regelingen. |  |  | Het geheel van leidingen, aansluitpunten en verdelers voor aardgas lagedruk tot 25 mbar, middeldruk tot 100 mbar, hogedruk boven 100 mbar, inclusief: #Afsluiters #Kleppen #Secundaire gasreduceervoorzieningen #Geïntegreerde regelingen #Regelorganen in het medium #Verbruiksmetingen #Bouwkundige voorzieningen #Aansluit- en verbindingsmiddelen. | 54.1a.png #54.1b.png
54 | 1 | Gassen; brandstof | Verzameling van voorzieningen voor aansluiting, opslag, distributie en gebruik van brandstofgassen, vanaf de hoofdverdeling of de opslag tot en met de verbruiksaansluiting. | #Distributie van brandstofgassen. | m3 per uur | C | Aansluitpunten en verdelers | Stuks | Ja |  |  |  |  | Het geheel van leidingen, aansluitpunten en verdelers voor aardgas lagedruk tot 25 mbar, middeldruk tot 100 mbar, hogedruk boven 100 mbar, inclusief: #Afsluiters #Kleppen #Secundaire gasreduceervoorzieningen #Geïntegreerde regelingen #Regelorganen in het medium #Verbruiksmetingen #Bouwkundige voorzieningen #Aansluit- en verbindingsmiddelen. | 54.1a.png #54.1b.png
54 | 1 | Gassen; brandstof | Verzameling van voorzieningen voor aansluiting, opslag, distributie en gebruik van brandstofgassen, vanaf de hoofdverdeling of de opslag tot en met de verbruiksaansluiting. | #Distributie van brandstofgassen. | m3 per uur | U | Afsluiters | Stuks | Ja |  |  |  |  | Het geheel van leidingen, aansluitpunten en verdelers voor aardgas lagedruk tot 25 mbar, middeldruk tot 100 mbar, hogedruk boven 100 mbar, inclusief: #Afsluiters #Kleppen #Secundaire gasreduceervoorzieningen #Geïntegreerde regelingen #Regelorganen in het medium #Verbruiksmetingen #Bouwkundige voorzieningen #Aansluit- en verbindingsmiddelen. | 54.1a.png #54.1b.png
54 | 1 | Gassen; brandstof | Verzameling van voorzieningen voor aansluiting, opslag, distributie en gebruik van brandstofgassen, vanaf de hoofdverdeling of de opslag tot en met de verbruiksaansluiting. | #Distributie van brandstofgassen. | m3 per uur | U | Kleppen | Stuks | Ja |  |  |  |  | Het geheel van leidingen, aansluitpunten en verdelers voor aardgas lagedruk tot 25 mbar, middeldruk tot 100 mbar, hogedruk boven 100 mbar, inclusief: #Afsluiters #Kleppen #Secundaire gasreduceervoorzieningen #Geïntegreerde regelingen #Regelorganen in het medium #Verbruiksmetingen #Bouwkundige voorzieningen #Aansluit- en verbindingsmiddelen. | 54.1a.png #54.1b.png
54 | 1 | Gassen; brandstof | Verzameling van voorzieningen voor aansluiting, opslag, distributie en gebruik van brandstofgassen, vanaf de hoofdverdeling of de opslag tot en met de verbruiksaansluiting. | #Distributie van brandstofgassen. | m3 per uur | C | Secundaire gasreduceervoorzieningen | Stuks | Ja |  |  |  |  | Het geheel van leidingen, aansluitpunten en verdelers voor aardgas lagedruk tot 25 mbar, middeldruk tot 100 mbar, hogedruk boven 100 mbar, inclusief: #Afsluiters #Kleppen #Secundaire gasreduceervoorzieningen #Geïntegreerde regelingen #Regelorganen in het medium #Verbruiksmetingen #Bouwkundige voorzieningen #Aansluit- en verbindingsmiddelen. | 54.1a.png #54.1b.png
54 | 1 | Gassen; brandstof | Verzameling van voorzieningen voor aansluiting, opslag, distributie en gebruik van brandstofgassen, vanaf de hoofdverdeling of de opslag tot en met de verbruiksaansluiting. | #Distributie van brandstofgassen. | m3 per uur | C | Geïntegreerde regelingen | Stuks | Ja |  |  |  |  | Het geheel van leidingen, aansluitpunten en verdelers voor aardgas lagedruk tot 25 mbar, middeldruk tot 100 mbar, hogedruk boven 100 mbar, inclusief: #Afsluiters #Kleppen #Secundaire gasreduceervoorzieningen #Geïntegreerde regelingen #Regelorganen in het medium #Verbruiksmetingen #Bouwkundige voorzieningen #Aansluit- en verbindingsmiddelen. | 54.1a.png #54.1b.png
54 | 1 | Gassen; brandstof | Verzameling van voorzieningen voor aansluiting, opslag, distributie en gebruik van brandstofgassen, vanaf de hoofdverdeling of de opslag tot en met de verbruiksaansluiting. | #Distributie van brandstofgassen. | m3 per uur | C | Regelorganen in het medium | Stuks | Ja |  |  |  |  | Het geheel van leidingen, aansluitpunten en verdelers voor aardgas lagedruk tot 25 mbar, middeldruk tot 100 mbar, hogedruk boven 100 mbar, inclusief: #Afsluiters #Kleppen #Secundaire gasreduceervoorzieningen #Geïntegreerde regelingen #Regelorganen in het medium #Verbruiksmetingen #Bouwkundige voorzieningen #Aansluit- en verbindingsmiddelen. | 54.1a.png #54.1b.png
54 | 1 | Gassen; brandstof | Verzameling van voorzieningen voor aansluiting, opslag, distributie en gebruik van brandstofgassen, vanaf de hoofdverdeling of de opslag tot en met de verbruiksaansluiting. | #Distributie van brandstofgassen. | m3 per uur | C | Verbruiksmetingen | Stuks | Ja |  |  |  |  | Het geheel van leidingen, aansluitpunten en verdelers voor aardgas lagedruk tot 25 mbar, middeldruk tot 100 mbar, hogedruk boven 100 mbar, inclusief: #Afsluiters #Kleppen #Secundaire gasreduceervoorzieningen #Geïntegreerde regelingen #Regelorganen in het medium #Verbruiksmetingen #Bouwkundige voorzieningen #Aansluit- en verbindingsmiddelen. | 54.1a.png #54.1b.png
54 | 1 | Gassen; brandstof | Verzameling van voorzieningen voor aansluiting, opslag, distributie en gebruik van brandstofgassen, vanaf de hoofdverdeling of de opslag tot en met de verbruiksaansluiting. | #Distributie van brandstofgassen. | m3 per uur | C | Bouwkundige voorzieningen | m3 | Ja |  |  |  |  | Het geheel van leidingen, aansluitpunten en verdelers voor aardgas lagedruk tot 25 mbar, middeldruk tot 100 mbar, hogedruk boven 100 mbar, inclusief: #Afsluiters #Kleppen #Secundaire gasreduceervoorzieningen #Geïntegreerde regelingen #Regelorganen in het medium #Verbruiksmetingen #Bouwkundige voorzieningen #Aansluit- en verbindingsmiddelen. | 54.1a.png #54.1b.png
54 | 1 | Gassen; brandstof | Verzameling van voorzieningen voor aansluiting, opslag, distributie en gebruik van brandstofgassen, vanaf de hoofdverdeling of de opslag tot en met de verbruiksaansluiting. | #Distributie van brandstofgassen. | m3 per uur | U | Aansluit- en verbindingsmiddelen | Stuks | Ja |  |  |  |  | Het geheel van leidingen, aansluitpunten en verdelers voor aardgas lagedruk tot 25 mbar, middeldruk tot 100 mbar, hogedruk boven 100 mbar, inclusief: #Afsluiters #Kleppen #Secundaire gasreduceervoorzieningen #Geïntegreerde regelingen #Regelorganen in het medium #Verbruiksmetingen #Bouwkundige voorzieningen #Aansluit- en verbindingsmiddelen. | 54.1a.png #54.1b.png
54 | 2 | Gassen; alternatievebrandstofvoorziening | Verzameling van voorzieningen voor aansluiting, opslag, distributie en gebruik van brandstofgassen, vanaf de hoofdverdeling of de opslag tot en met de verbruiksaansluiting. | #Distributie van brandstofgassen. | m3 per uur | C | Geheel van leidingen, aansluitpunten en verdelers voor brandstofgassen (niet zijnde aardgas) | m1 | Ja |  | #Aansluiting hoofdvoeding gas, gasreduceervoorziening, elektrotechnische energievoorziening tot de hoofdschakelaar en #Aparte #Geïntegreerde regelingen. |  |  | Het geheel van leidingen, aansluitpunten en verdelers voor brandstofgassen (niet zijnde aardgas), inclusief: #Afsluiters #Kleppen #Secundaire gasreduceervoorzieningen #Geïntegreerde regelingen #Regelorganen in het medium #Verbruiksmetingen #Bouwkundige voorzieninge #Aansluit- en verbindingsmiddelen. | 54.2a.png #54.2b.png
54 | 2 | Gassen; alternatievebrandstofvoorziening | Verzameling van voorzieningen voor aansluiting, opslag, distributie en gebruik van brandstofgassen, vanaf de hoofdverdeling of de opslag tot en met de verbruiksaansluiting. | #Distributie van brandstofgassen. | m3 per uur | U | Afsluiters | Stuks | Ja |  |  |  |  | Het geheel van leidingen, aansluitpunten en verdelers voor brandstofgassen (niet zijnde aardgas), inclusief: #Afsluiters #Kleppen #Secundaire gasreduceervoorzieningen #Geïntegreerde regelingen #Regelorganen in het medium #Verbruiksmetingen #Bouwkundige voorzieninge #Aansluit- en verbindingsmiddelen. | 54.2a.png #54.2b.png
54 | 2 | Gassen; alternatievebrandstofvoorziening | Verzameling van voorzieningen voor aansluiting, opslag, distributie en gebruik van brandstofgassen, vanaf de hoofdverdeling of de opslag tot en met de verbruiksaansluiting. | #Distributie van brandstofgassen. | m3 per uur | U | Kleppen | Stuks | Ja |  |  |  |  | Het geheel van leidingen, aansluitpunten en verdelers voor brandstofgassen (niet zijnde aardgas), inclusief: #Afsluiters #Kleppen #Secundaire gasreduceervoorzieningen #Geïntegreerde regelingen #Regelorganen in het medium #Verbruiksmetingen #Bouwkundige voorzieninge #Aansluit- en verbindingsmiddelen. | 54.2a.png #54.2b.png
54 | 2 | Gassen; alternatievebrandstofvoorziening | Verzameling van voorzieningen voor aansluiting, opslag, distributie en gebruik van brandstofgassen, vanaf de hoofdverdeling of de opslag tot en met de verbruiksaansluiting. | #Distributie van brandstofgassen. | m3 per uur | C | Secundaire gasreduceervoorzieningen | Stuks | Ja |  |  |  |  | Het geheel van leidingen, aansluitpunten en verdelers voor brandstofgassen (niet zijnde aardgas), inclusief: #Afsluiters #Kleppen #Secundaire gasreduceervoorzieningen #Geïntegreerde regelingen #Regelorganen in het medium #Verbruiksmetingen #Bouwkundige voorzieninge #Aansluit- en verbindingsmiddelen. | 54.2a.png #54.2b.png
54 | 2 | Gassen; alternatievebrandstofvoorziening | Verzameling van voorzieningen voor aansluiting, opslag, distributie en gebruik van brandstofgassen, vanaf de hoofdverdeling of de opslag tot en met de verbruiksaansluiting. | #Distributie van brandstofgassen. | m3 per uur | C | Geïntegreerde regelingen | Stuks | Ja |  |  |  |  | Het geheel van leidingen, aansluitpunten en verdelers voor brandstofgassen (niet zijnde aardgas), inclusief: #Afsluiters #Kleppen #Secundaire gasreduceervoorzieningen #Geïntegreerde regelingen #Regelorganen in het medium #Verbruiksmetingen #Bouwkundige voorzieninge #Aansluit- en verbindingsmiddelen. | 54.2a.png #54.2b.png
54 | 2 | Gassen; alternatievebrandstofvoorziening | Verzameling van voorzieningen voor aansluiting, opslag, distributie en gebruik van brandstofgassen, vanaf de hoofdverdeling of de opslag tot en met de verbruiksaansluiting. | #Distributie van brandstofgassen. | m3 per uur | C | Regelorganen in het medium | Stuks | Ja |  |  |  |  | Het geheel van leidingen, aansluitpunten en verdelers voor brandstofgassen (niet zijnde aardgas), inclusief: #Afsluiters #Kleppen #Secundaire gasreduceervoorzieningen #Geïntegreerde regelingen #Regelorganen in het medium #Verbruiksmetingen #Bouwkundige voorzieninge #Aansluit- en verbindingsmiddelen. | 54.2a.png #54.2b.png
54 | 2 | Gassen; alternatievebrandstofvoorziening | Verzameling van voorzieningen voor aansluiting, opslag, distributie en gebruik van brandstofgassen, vanaf de hoofdverdeling of de opslag tot en met de verbruiksaansluiting. | #Distributie van brandstofgassen. | m3 per uur | C | Verbruiksmetingen | Stuks | Ja |  |  |  |  | Het geheel van leidingen, aansluitpunten en verdelers voor brandstofgassen (niet zijnde aardgas), inclusief: #Afsluiters #Kleppen #Secundaire gasreduceervoorzieningen #Geïntegreerde regelingen #Regelorganen in het medium #Verbruiksmetingen #Bouwkundige voorzieninge #Aansluit- en verbindingsmiddelen. | 54.2a.png #54.2b.png
54 | 2 | Gassen; alternatievebrandstofvoorziening | Verzameling van voorzieningen voor aansluiting, opslag, distributie en gebruik van brandstofgassen, vanaf de hoofdverdeling of de opslag tot en met de verbruiksaansluiting. | #Distributie van brandstofgassen. | m3 per uur | C | Bouwkundige voorzieningen | m3 | Ja |  |  |  |  | Het geheel van leidingen, aansluitpunten en verdelers voor brandstofgassen (niet zijnde aardgas), inclusief: #Afsluiters #Kleppen #Secundaire gasreduceervoorzieningen #Geïntegreerde regelingen #Regelorganen in het medium #Verbruiksmetingen #Bouwkundige voorzieninge #Aansluit- en verbindingsmiddelen. | 54.2a.png #54.2b.png
54 | 2 | Gassen; alternatievebrandstofvoorziening | Verzameling van voorzieningen voor aansluiting, opslag, distributie en gebruik van brandstofgassen, vanaf de hoofdverdeling of de opslag tot en met de verbruiksaansluiting. | #Distributie van brandstofgassen. | m3 per uur | U | Aansluit- en verbindingsmiddelen | Stuks | Ja |  |  |  |  | Het geheel van leidingen, aansluitpunten en verdelers voor brandstofgassen (niet zijnde aardgas), inclusief: #Afsluiters #Kleppen #Secundaire gasreduceervoorzieningen #Geïntegreerde regelingen #Regelorganen in het medium #Verbruiksmetingen #Bouwkundige voorzieninge #Aansluit- en verbindingsmiddelen. | 54.2a.png #54.2b.png
55 | 1 | Koude-opwekking; lokaal | Verzameling van voorzieningen voor lokaal opwekken en afgeven van koude voor het onderhouden van een behaaglijkheids- en conserveringsklimaat. | #Lokale koude-opwekking. | kW netto lokaal benodigd koel vermogen en in aantallen koude-opwekking apparaten. | C | Geheel aan koude voorzieningen zoals raamkoelers, compact systemen, splitsystemen, compact computerkoeling, warmtepomp | Stuks | Ja |  | #Elektrotechnische energievoorziening tot de hoofdschakelaar en #Aparte #Specifieke regelingen. | #Capaciteit #Rendement #Geluidproductie |  | Het geheel van voorzieningen voor het lokaal opwekken en afgeven van koude zoals raamkoelers, compact systemen, splitsystemen, compact computerkoeling, warmtepomp, inclusief: #Elektrotechnische voorzieningen tot aansluitpunt #Geïntegreerde regelingen #Ophangconstructies #Bouwkundige voorzieningen | 55.1a.png #55.1b.png
55 | 1 | Koude-opwekking; lokaal | Verzameling van voorzieningen voor lokaal opwekken en afgeven van koude voor het onderhouden van een behaaglijkheids- en conserveringsklimaat. | #Lokale koude-opwekking. | kW netto lokaal benodigd koel vermogen en in aantallen koude-opwekking apparaten. | C | Geïntegreerde regelingen | Stuks | Ja |  |  |  |  | Het geheel van voorzieningen voor het lokaal opwekken en afgeven van koude zoals raamkoelers, compact systemen, splitsystemen, compact computerkoeling, warmtepomp, inclusief: #Elektrotechnische voorzieningen tot aansluitpunt #Geïntegreerde regelingen #Ophangconstructies #Bouwkundige voorzieningen | 55.1a.png #55.1b.png
55 | 1 | Koude-opwekking; lokaal | Verzameling van voorzieningen voor lokaal opwekken en afgeven van koude voor het onderhouden van een behaaglijkheids- en conserveringsklimaat. | #Lokale koude-opwekking. | kW netto lokaal benodigd koel vermogen en in aantallen koude-opwekking apparaten. | C | Ophangconstructies | Stuks | Ja |  |  |  |  | Het geheel van voorzieningen voor het lokaal opwekken en afgeven van koude zoals raamkoelers, compact systemen, splitsystemen, compact computerkoeling, warmtepomp, inclusief: #Elektrotechnische voorzieningen tot aansluitpunt #Geïntegreerde regelingen #Ophangconstructies #Bouwkundige voorzieningen | 55.1a.png #55.1b.png
55 | 1 | Koude-opwekking; lokaal | Verzameling van voorzieningen voor lokaal opwekken en afgeven van koude voor het onderhouden van een behaaglijkheids- en conserveringsklimaat. | #Lokale koude-opwekking. | kW netto lokaal benodigd koel vermogen en in aantallen koude-opwekking apparaten. | C | Bouwkundige voorzieningen | m3 | Ja |  |  |  |  | Het geheel van voorzieningen voor het lokaal opwekken en afgeven van koude zoals raamkoelers, compact systemen, splitsystemen, compact computerkoeling, warmtepomp, inclusief: #Elektrotechnische voorzieningen tot aansluitpunt #Geïntegreerde regelingen #Ophangconstructies #Bouwkundige voorzieningen | 55.1a.png #55.1b.png
55 | 2 | Koude-opwekking; centraal | Verzameling van voorzieningen voor centraal opwekken van koude voor het onderhouden van een behaaglijkheids- en conserveringsklimaat tot en met de hoofdverdeelinrichting van de koudedistributie. | #Centrale koude-opwekking. | kW netto benodigd koelvermogen en in aantallen koude-opwekkers. | C | Geheel aan koude voorzieningen zoals zuigercompressoren, schroefcompressoren, centrifugaal compressoren, absorptie, ammoniak, warmtepomp, grondwater, oppervlaktewater | Stuks | Ja |  | #Elektrotechnische energievoorziening tot de hoofdschakelaar en #Aparte #Specifieke regelingen. | #Capaciteit #Rendement #Geluidproductie |  | Het geheel van voorzieningen voor het centraal opwekken van koude, zoals zuigercompressoren, schroefcompressoren, centrifugaal compressoren, absorptie, ammoniak, warmtepomp, grondwater, oppervlaktewater, inclusief: #Geïntegreerde regelingen #Expansievoorzieningen #Trillingsdemping en akoestische voorzieningen #Ophangconstructies #Bouwkundige voorzieningen. | 55.2a.png #55.2b.png
55 | 2 | Koude-opwekking; centraal | Verzameling van voorzieningen voor centraal opwekken van koude voor het onderhouden van een behaaglijkheids- en conserveringsklimaat tot en met de hoofdverdeelinrichting van de koudedistributie. | #Centrale koude-opwekking. | kW netto benodigd koelvermogen en in aantallen koude-opwekkers. | C | Geïntegreerde regelingen | Stuks | Ja |  |  |  |  | Het geheel van voorzieningen voor het centraal opwekken van koude, zoals zuigercompressoren, schroefcompressoren, centrifugaal compressoren, absorptie, ammoniak, warmtepomp, grondwater, oppervlaktewater, inclusief: #Geïntegreerde regelingen #Expansievoorzieningen #Trillingsdemping en akoestische voorzieningen #Ophangconstructies #Bouwkundige voorzieningen. | 55.2a.png #55.2b.png
55 | 2 | Koude-opwekking; centraal | Verzameling van voorzieningen voor centraal opwekken van koude voor het onderhouden van een behaaglijkheids- en conserveringsklimaat tot en met de hoofdverdeelinrichting van de koudedistributie. | #Centrale koude-opwekking. | kW netto benodigd koelvermogen en in aantallen koude-opwekkers. | U | Expansievoorzieningen | M3 | Nee |  |  |  |  | Het geheel van voorzieningen voor het centraal opwekken van koude, zoals zuigercompressoren, schroefcompressoren, centrifugaal compressoren, absorptie, ammoniak, warmtepomp, grondwater, oppervlaktewater, inclusief: #Geïntegreerde regelingen #Expansievoorzieningen #Trillingsdemping en akoestische voorzieningen #Ophangconstructies #Bouwkundige voorzieningen. | 55.2a.png #55.2b.png
55 | 2 | Koude-opwekking; centraal | Verzameling van voorzieningen voor centraal opwekken van koude voor het onderhouden van een behaaglijkheids- en conserveringsklimaat tot en met de hoofdverdeelinrichting van de koudedistributie. | #Centrale koude-opwekking. | kW netto benodigd koelvermogen en in aantallen koude-opwekkers. | U | Trillingsdemping en akoestische voorzieningen | Stuks | Nee |  |  |  |  | Het geheel van voorzieningen voor het centraal opwekken van koude, zoals zuigercompressoren, schroefcompressoren, centrifugaal compressoren, absorptie, ammoniak, warmtepomp, grondwater, oppervlaktewater, inclusief: #Geïntegreerde regelingen #Expansievoorzieningen #Trillingsdemping en akoestische voorzieningen #Ophangconstructies #Bouwkundige voorzieningen. | 55.2a.png #55.2b.png
55 | 2 | Koude-opwekking; centraal | Verzameling van voorzieningen voor centraal opwekken van koude voor het onderhouden van een behaaglijkheids- en conserveringsklimaat tot en met de hoofdverdeelinrichting van de koudedistributie. | #Centrale koude-opwekking. | kW netto benodigd koelvermogen en in aantallen koude-opwekkers. | C | Ophangconstructies | Stuks | Ja |  |  |  |  | Het geheel van voorzieningen voor het centraal opwekken van koude, zoals zuigercompressoren, schroefcompressoren, centrifugaal compressoren, absorptie, ammoniak, warmtepomp, grondwater, oppervlaktewater, inclusief: #Geïntegreerde regelingen #Expansievoorzieningen #Trillingsdemping en akoestische voorzieningen #Ophangconstructies #Bouwkundige voorzieningen. | 55.2a.png #55.2b.png
55 | 2 | Koude-opwekking; centraal | Verzameling van voorzieningen voor centraal opwekken van koude voor het onderhouden van een behaaglijkheids- en conserveringsklimaat tot en met de hoofdverdeelinrichting van de koudedistributie. | #Centrale koude-opwekking. | kW netto benodigd koelvermogen en in aantallen koude-opwekkers. | C | Bouwkundige voorzieningen | m3 | Ja |  |  |  |  | Het geheel van voorzieningen voor het centraal opwekken van koude, zoals zuigercompressoren, schroefcompressoren, centrifugaal compressoren, absorptie, ammoniak, warmtepomp, grondwater, oppervlaktewater, inclusief: #Geïntegreerde regelingen #Expansievoorzieningen #Trillingsdemping en akoestische voorzieningen #Ophangconstructies #Bouwkundige voorzieningen. | 55.2a.png #55.2b.png
55 | 3 | koude-opwekking; hoofdverdelingkoude | Verzameling van voorzieningen voor centraal distribueren van koude voor het onderhouden van een behaaglijkheids- en conserveringsklimaat vanaf de hoofdverdeelinrichting van de koude- opwekking tot en met de verdeler/verzamelaar. | Centraal distribueren van koude. | kW netto benodigd koelvermogen, aantallen koelers en in m1 leiding. | C | Geheel van voorzieninge voor centraal distribueren van koude zoals leidingen en doorvoeren | m1 | Ja | Materialen#Kunststof#Metaal | #Elektrotechnische energievoorziening tot de hoofdschakelaar, #Aparte #Specifieke regelingen, koelleidingen voor de luchtbehandeling en koelers in luchtbehandelingskasten. | #Capaciteit #Rendement #Geluidproductie |  | Het geheel van voorzieningen voor centraal distribueren van koude zoals leidingen en doorvoeren van kunststof of metaal, inclusief: #Regelorganen in het te regelen medium #Verdelers/verzamelaars #Pompen #Expansievoorzieningen #Kleppen #Afsluiters #Filters #Geïntegreerde regelingen en metingen #Ophangconstructies #Bouwkundige voorzieningen | 55.3a.png #55.3b.png
55 | 3 | koude-opwekking; hoofdverdelingkoude | Verzameling van voorzieningen voor centraal distribueren van koude voor het onderhouden van een behaaglijkheids- en conserveringsklimaat vanaf de hoofdverdeelinrichting van de koude- opwekking tot en met de verdeler/verzamelaar. | Centraal distribueren van koude. | kW netto benodigd koelvermogen, aantallen koelers en in m1 leiding. | C | Regelorganen in het te regelen medium | Stuks | Ja |  |  |  |  | Het geheel van voorzieningen voor centraal distribueren van koude zoals leidingen en doorvoeren van kunststof of metaal, inclusief: #Regelorganen in het te regelen medium #Verdelers/verzamelaars #Pompen #Expansievoorzieningen #Kleppen #Afsluiters #Filters #Geïntegreerde regelingen en metingen #Ophangconstructies #Bouwkundige voorzieningen | 55.3a.png #55.3b.png
55 | 3 | koude-opwekking; hoofdverdelingkoude | Verzameling van voorzieningen voor centraal distribueren van koude voor het onderhouden van een behaaglijkheids- en conserveringsklimaat vanaf de hoofdverdeelinrichting van de koude- opwekking tot en met de verdeler/verzamelaar. | Centraal distribueren van koude. | kW netto benodigd koelvermogen, aantallen koelers en in m1 leiding. | U | Verdelers/verzamelaars | Stuks | Ja |  |  |  |  | Het geheel van voorzieningen voor centraal distribueren van koude zoals leidingen en doorvoeren van kunststof of metaal, inclusief: #Regelorganen in het te regelen medium #Verdelers/verzamelaars #Pompen #Expansievoorzieningen #Kleppen #Afsluiters #Filters #Geïntegreerde regelingen en metingen #Ophangconstructies #Bouwkundige voorzieningen | 55.3a.png #55.3b.png
55 | 3 | koude-opwekking; hoofdverdelingkoude | Verzameling van voorzieningen voor centraal distribueren van koude voor het onderhouden van een behaaglijkheids- en conserveringsklimaat vanaf de hoofdverdeelinrichting van de koude- opwekking tot en met de verdeler/verzamelaar. | Centraal distribueren van koude. | kW netto benodigd koelvermogen, aantallen koelers en in m1 leiding. | U | Pompen | Stuks | Nee |  |  |  |  | Het geheel van voorzieningen voor centraal distribueren van koude zoals leidingen en doorvoeren van kunststof of metaal, inclusief: #Regelorganen in het te regelen medium #Verdelers/verzamelaars #Pompen #Expansievoorzieningen #Kleppen #Afsluiters #Filters #Geïntegreerde regelingen en metingen #Ophangconstructies #Bouwkundige voorzieningen | 55.3a.png #55.3b.png
55 | 3 | koude-opwekking; hoofdverdelingkoude | Verzameling van voorzieningen voor centraal distribueren van koude voor het onderhouden van een behaaglijkheids- en conserveringsklimaat vanaf de hoofdverdeelinrichting van de koude- opwekking tot en met de verdeler/verzamelaar. | Centraal distribueren van koude. | kW netto benodigd koelvermogen, aantallen koelers en in m1 leiding. | U | Expansievoorzieningen | Stuks | Ja |  |  |  |  | Het geheel van voorzieningen voor centraal distribueren van koude zoals leidingen en doorvoeren van kunststof of metaal, inclusief: #Regelorganen in het te regelen medium #Verdelers/verzamelaars #Pompen #Expansievoorzieningen #Kleppen #Afsluiters #Filters #Geïntegreerde regelingen en metingen #Ophangconstructies #Bouwkundige voorzieningen | 55.3a.png #55.3b.png
55 | 3 | koude-opwekking; hoofdverdelingkoude | Verzameling van voorzieningen voor centraal distribueren van koude voor het onderhouden van een behaaglijkheids- en conserveringsklimaat vanaf de hoofdverdeelinrichting van de koude- opwekking tot en met de verdeler/verzamelaar. | Centraal distribueren van koude. | kW netto benodigd koelvermogen, aantallen koelers en in m1 leiding. | U | Kleppen | Stuks | Ja |  |  |  |  | Het geheel van voorzieningen voor centraal distribueren van koude zoals leidingen en doorvoeren van kunststof of metaal, inclusief: #Regelorganen in het te regelen medium #Verdelers/verzamelaars #Pompen #Expansievoorzieningen #Kleppen #Afsluiters #Filters #Geïntegreerde regelingen en metingen #Ophangconstructies #Bouwkundige voorzieningen | 55.3a.png #55.3b.png
55 | 3 | koude-opwekking; hoofdverdelingkoude | Verzameling van voorzieningen voor centraal distribueren van koude voor het onderhouden van een behaaglijkheids- en conserveringsklimaat vanaf de hoofdverdeelinrichting van de koude- opwekking tot en met de verdeler/verzamelaar. | Centraal distribueren van koude. | kW netto benodigd koelvermogen, aantallen koelers en in m1 leiding. | U | Afsluiters | Stuks | Ja |  |  |  |  | Het geheel van voorzieningen voor centraal distribueren van koude zoals leidingen en doorvoeren van kunststof of metaal, inclusief: #Regelorganen in het te regelen medium #Verdelers/verzamelaars #Pompen #Expansievoorzieningen #Kleppen #Afsluiters #Filters #Geïntegreerde regelingen en metingen #Ophangconstructies #Bouwkundige voorzieningen | 55.3a.png #55.3b.png
55 | 3 | koude-opwekking; hoofdverdelingkoude | Verzameling van voorzieningen voor centraal distribueren van koude voor het onderhouden van een behaaglijkheids- en conserveringsklimaat vanaf de hoofdverdeelinrichting van de koude- opwekking tot en met de verdeler/verzamelaar. | Centraal distribueren van koude. | kW netto benodigd koelvermogen, aantallen koelers en in m1 leiding. | U | Filters | Stuks | Nee |  |  |  |  | Het geheel van voorzieningen voor centraal distribueren van koude zoals leidingen en doorvoeren van kunststof of metaal, inclusief: #Regelorganen in het te regelen medium #Verdelers/verzamelaars #Pompen #Expansievoorzieningen #Kleppen #Afsluiters #Filters #Geïntegreerde regelingen en metingen #Ophangconstructies #Bouwkundige voorzieningen | 55.3a.png #55.3b.png
55 | 3 | koude-opwekking; hoofdverdelingkoude | Verzameling van voorzieningen voor centraal distribueren van koude voor het onderhouden van een behaaglijkheids- en conserveringsklimaat vanaf de hoofdverdeelinrichting van de koude- opwekking tot en met de verdeler/verzamelaar. | Centraal distribueren van koude. | kW netto benodigd koelvermogen, aantallen koelers en in m1 leiding. | C | Geïntegreerde regelingen en metingen | Stuks | Ja |  |  |  |  | Het geheel van voorzieningen voor centraal distribueren van koude zoals leidingen en doorvoeren van kunststof of metaal, inclusief: #Regelorganen in het te regelen medium #Verdelers/verzamelaars #Pompen #Expansievoorzieningen #Kleppen #Afsluiters #Filters #Geïntegreerde regelingen en metingen #Ophangconstructies #Bouwkundige voorzieningen | 55.3a.png #55.3b.png
55 | 3 | koude-opwekking; hoofdverdelingkoude | Verzameling van voorzieningen voor centraal distribueren van koude voor het onderhouden van een behaaglijkheids- en conserveringsklimaat vanaf de hoofdverdeelinrichting van de koude- opwekking tot en met de verdeler/verzamelaar. | Centraal distribueren van koude. | kW netto benodigd koelvermogen, aantallen koelers en in m1 leiding. | C | Ophangconstructies | Stuks | Ja |  |  |  |  | Het geheel van voorzieningen voor centraal distribueren van koude zoals leidingen en doorvoeren van kunststof of metaal, inclusief: #Regelorganen in het te regelen medium #Verdelers/verzamelaars #Pompen #Expansievoorzieningen #Kleppen #Afsluiters #Filters #Geïntegreerde regelingen en metingen #Ophangconstructies #Bouwkundige voorzieningen | 55.3a.png #55.3b.png
55 | 3 | koude-opwekking; hoofdverdelingkoude | Verzameling van voorzieningen voor centraal distribueren van koude voor het onderhouden van een behaaglijkheids- en conserveringsklimaat vanaf de hoofdverdeelinrichting van de koude- opwekking tot en met de verdeler/verzamelaar. | Centraal distribueren van koude. | kW netto benodigd koelvermogen, aantallen koelers en in m1 leiding. | C | Bouwkundige voorzieningen | m3 | Ja |  |  |  |  | Het geheel van voorzieningen voor centraal distribueren van koude zoals leidingen en doorvoeren van kunststof of metaal, inclusief: #Regelorganen in het te regelen medium #Verdelers/verzamelaars #Pompen #Expansievoorzieningen #Kleppen #Afsluiters #Filters #Geïntegreerde regelingen en metingen #Ophangconstructies #Bouwkundige voorzieningen | 55.3a.png #55.3b.png
55 | 4 | koude-opwekking; koude distributie | Verzameling van voorzieningen voor centraal distribueren van koude voor het onderhouden van een behaaglijkheids- en conserveringsklimaat vanaf de verdeler/verzamelaar van de koude- opwekking tot en met de aansluiting van de koelers. | Centraal distribueren van koude. | kW netto benodigd koelvermogen, aantallen koelers en in m1 leiding. | C | Geheel van voorzieningen voor centraal distribueren van koude zoals leidingen en doorvoeren | m1 | Ja | Materialen#Kunststof#Metaal | #Elektrotechnische energievoorziening tot de hoofdschakelaar, #Aparte #Specifieke regelingen, koelleidingen voor de luchtbehandeling en koelers in luchtbehandelingskasten. | #Capaciteit #Rendement #Geluidproductie |  | Het geheel van voorzieningen voor centraal distribueren van koude zoals leidingen en doorvoeren van kunststof of metaal, inclusief: regelorganen in het te regelen medium, inclusief: #Verdelers/verzamelaars #Pompen #Expansievoorzieningen #Kleppen #Afsluiters #Filters #Geïntegreerde regelingen en metingen #Warmtewisselaars #Ophangconstructies #Bouwkundige voorzieningen #Verbindingsconstructies | 55.4a.png #55.4b.png
55 | 4 | koude-opwekking; koude distributie | Verzameling van voorzieningen voor centraal distribueren van koude voor het onderhouden van een behaaglijkheids- en conserveringsklimaat vanaf de verdeler/verzamelaar van de koude- opwekking tot en met de aansluiting van de koelers. | Centraal distribueren van koude. | kW netto benodigd koelvermogen, aantallen koelers en in m1 leiding. | C | Regelorganen in het te regelen medium | Stuks | Ja |  |  |  |  | Het geheel van voorzieningen voor centraal distribueren van koude zoals leidingen en doorvoeren van kunststof of metaal, inclusief: regelorganen in het te regelen medium, inclusief: #Verdelers/verzamelaars #Pompen #Expansievoorzieningen #Kleppen #Afsluiters #Filters #Geïntegreerde regelingen en metingen #Warmtewisselaars #Ophangconstructies #Bouwkundige voorzieningen #Verbindingsconstructies | 55.4a.png #55.4b.png
55 | 4 | koude-opwekking; koude distributie | Verzameling van voorzieningen voor centraal distribueren van koude voor het onderhouden van een behaaglijkheids- en conserveringsklimaat vanaf de verdeler/verzamelaar van de koude- opwekking tot en met de aansluiting van de koelers. | Centraal distribueren van koude. | kW netto benodigd koelvermogen, aantallen koelers en in m1 leiding. | U | Verdelers/verzamelaars | Stuks | Ja |  |  |  |  | Het geheel van voorzieningen voor centraal distribueren van koude zoals leidingen en doorvoeren van kunststof of metaal, inclusief: regelorganen in het te regelen medium, inclusief: #Verdelers/verzamelaars #Pompen #Expansievoorzieningen #Kleppen #Afsluiters #Filters #Geïntegreerde regelingen en metingen #Warmtewisselaars #Ophangconstructies #Bouwkundige voorzieningen #Verbindingsconstructies | 55.4a.png #55.4b.png
55 | 4 | koude-opwekking; koude distributie | Verzameling van voorzieningen voor centraal distribueren van koude voor het onderhouden van een behaaglijkheids- en conserveringsklimaat vanaf de verdeler/verzamelaar van de koude- opwekking tot en met de aansluiting van de koelers. | Centraal distribueren van koude. | kW netto benodigd koelvermogen, aantallen koelers en in m1 leiding. | U | Pompen | Stuks | Nee |  |  |  |  | Het geheel van voorzieningen voor centraal distribueren van koude zoals leidingen en doorvoeren van kunststof of metaal, inclusief: regelorganen in het te regelen medium, inclusief: #Verdelers/verzamelaars #Pompen #Expansievoorzieningen #Kleppen #Afsluiters #Filters #Geïntegreerde regelingen en metingen #Warmtewisselaars #Ophangconstructies #Bouwkundige voorzieningen #Verbindingsconstructies | 55.4a.png #55.4b.png
55 | 4 | koude-opwekking; koude distributie | Verzameling van voorzieningen voor centraal distribueren van koude voor het onderhouden van een behaaglijkheids- en conserveringsklimaat vanaf de verdeler/verzamelaar van de koude- opwekking tot en met de aansluiting van de koelers. | Centraal distribueren van koude. | kW netto benodigd koelvermogen, aantallen koelers en in m1 leiding. | U | Expansievoorzieningen | Stuks | Ja |  |  |  |  | Het geheel van voorzieningen voor centraal distribueren van koude zoals leidingen en doorvoeren van kunststof of metaal, inclusief: regelorganen in het te regelen medium, inclusief: #Verdelers/verzamelaars #Pompen #Expansievoorzieningen #Kleppen #Afsluiters #Filters #Geïntegreerde regelingen en metingen #Warmtewisselaars #Ophangconstructies #Bouwkundige voorzieningen #Verbindingsconstructies | 55.4a.png #55.4b.png
55 | 4 | koude-opwekking; koude distributie | Verzameling van voorzieningen voor centraal distribueren van koude voor het onderhouden van een behaaglijkheids- en conserveringsklimaat vanaf de verdeler/verzamelaar van de koude- opwekking tot en met de aansluiting van de koelers. | Centraal distribueren van koude. | kW netto benodigd koelvermogen, aantallen koelers en in m1 leiding. | U | Kleppen | Stuks | Ja |  |  |  |  | Het geheel van voorzieningen voor centraal distribueren van koude zoals leidingen en doorvoeren van kunststof of metaal, inclusief: regelorganen in het te regelen medium, inclusief: #Verdelers/verzamelaars #Pompen #Expansievoorzieningen #Kleppen #Afsluiters #Filters #Geïntegreerde regelingen en metingen #Warmtewisselaars #Ophangconstructies #Bouwkundige voorzieningen #Verbindingsconstructies | 55.4a.png #55.4b.png
55 | 4 | koude-opwekking; koude distributie | Verzameling van voorzieningen voor centraal distribueren van koude voor het onderhouden van een behaaglijkheids- en conserveringsklimaat vanaf de verdeler/verzamelaar van de koude- opwekking tot en met de aansluiting van de koelers. | Centraal distribueren van koude. | kW netto benodigd koelvermogen, aantallen koelers en in m1 leiding. | U | Afsluiters | Stuks | Ja |  |  |  |  | Het geheel van voorzieningen voor centraal distribueren van koude zoals leidingen en doorvoeren van kunststof of metaal, inclusief: regelorganen in het te regelen medium, inclusief: #Verdelers/verzamelaars #Pompen #Expansievoorzieningen #Kleppen #Afsluiters #Filters #Geïntegreerde regelingen en metingen #Warmtewisselaars #Ophangconstructies #Bouwkundige voorzieningen #Verbindingsconstructies | 55.4a.png #55.4b.png
55 | 4 | koude-opwekking; koude distributie | Verzameling van voorzieningen voor centraal distribueren van koude voor het onderhouden van een behaaglijkheids- en conserveringsklimaat vanaf de verdeler/verzamelaar van de koude- opwekking tot en met de aansluiting van de koelers. | Centraal distribueren van koude. | kW netto benodigd koelvermogen, aantallen koelers en in m1 leiding. | U | Filters | Stuks | Nee |  |  |  |  | Het geheel van voorzieningen voor centraal distribueren van koude zoals leidingen en doorvoeren van kunststof of metaal, inclusief: regelorganen in het te regelen medium, inclusief: #Verdelers/verzamelaars #Pompen #Expansievoorzieningen #Kleppen #Afsluiters #Filters #Geïntegreerde regelingen en metingen #Warmtewisselaars #Ophangconstructies #Bouwkundige voorzieningen #Verbindingsconstructies | 55.4a.png #55.4b.png
55 | 4 | koude-opwekking; koude distributie | Verzameling van voorzieningen voor centraal distribueren van koude voor het onderhouden van een behaaglijkheids- en conserveringsklimaat vanaf de verdeler/verzamelaar van de koude- opwekking tot en met de aansluiting van de koelers. | Centraal distribueren van koude. | kW netto benodigd koelvermogen, aantallen koelers en in m1 leiding. | C | Geïntegreerde regelingen en metingen | Stuks | Ja |  |  |  |  | Het geheel van voorzieningen voor centraal distribueren van koude zoals leidingen en doorvoeren van kunststof of metaal, inclusief: regelorganen in het te regelen medium, inclusief: #Verdelers/verzamelaars #Pompen #Expansievoorzieningen #Kleppen #Afsluiters #Filters #Geïntegreerde regelingen en metingen #Warmtewisselaars #Ophangconstructies #Bouwkundige voorzieningen #Verbindingsconstructies | 55.4a.png #55.4b.png
55 | 4 | koude-opwekking; koude distributie | Verzameling van voorzieningen voor centraal distribueren van koude voor het onderhouden van een behaaglijkheids- en conserveringsklimaat vanaf de verdeler/verzamelaar van de koude- opwekking tot en met de aansluiting van de koelers. | Centraal distribueren van koude. | kW netto benodigd koelvermogen, aantallen koelers en in m1 leiding. | C | Ophangconstructies | Stuks | Ja |  |  |  |  | Het geheel van voorzieningen voor centraal distribueren van koude zoals leidingen en doorvoeren van kunststof of metaal, inclusief: regelorganen in het te regelen medium, inclusief: #Verdelers/verzamelaars #Pompen #Expansievoorzieningen #Kleppen #Afsluiters #Filters #Geïntegreerde regelingen en metingen #Warmtewisselaars #Ophangconstructies #Bouwkundige voorzieningen #Verbindingsconstructies | 55.4a.png #55.4b.png
55 | 4 | koude-opwekking; koude distributie | Verzameling van voorzieningen voor centraal distribueren van koude voor het onderhouden van een behaaglijkheids- en conserveringsklimaat vanaf de verdeler/verzamelaar van de koude- opwekking tot en met de aansluiting van de koelers. | Centraal distribueren van koude. | kW netto benodigd koelvermogen, aantallen koelers en in m1 leiding. | C | Bouwkundige voorzieningen | m3 | Ja |  |  |  |  | Het geheel van voorzieningen voor centraal distribueren van koude zoals leidingen en doorvoeren van kunststof of metaal, inclusief: regelorganen in het te regelen medium, inclusief: #Verdelers/verzamelaars #Pompen #Expansievoorzieningen #Kleppen #Afsluiters #Filters #Geïntegreerde regelingen en metingen #Warmtewisselaars #Ophangconstructies #Bouwkundige voorzieningen #Verbindingsconstructies | 55.4a.png #55.4b.png
55 | 4 | koude-opwekking; koude distributie | Verzameling van voorzieningen voor centraal distribueren van koude voor het onderhouden van een behaaglijkheids- en conserveringsklimaat vanaf de verdeler/verzamelaar van de koude- opwekking tot en met de aansluiting van de koelers. | Centraal distribueren van koude. | kW netto benodigd koelvermogen, aantallen koelers en in m1 leiding. | C | Warmtewisselaars | Stuks | Ja |  |  |  |  | Het geheel van voorzieningen voor centraal distribueren van koude zoals leidingen en doorvoeren van kunststof of metaal, inclusief: regelorganen in het te regelen medium, inclusief: #Verdelers/verzamelaars #Pompen #Expansievoorzieningen #Kleppen #Afsluiters #Filters #Geïntegreerde regelingen en metingen #Warmtewisselaars #Ophangconstructies #Bouwkundige voorzieningen #Verbindingsconstructies | 55.4a.png #55.4b.png
55 | 4 | koude-opwekking; koude distributie | Verzameling van voorzieningen voor centraal distribueren van koude voor het onderhouden van een behaaglijkheids- en conserveringsklimaat vanaf de verdeler/verzamelaar van de koude- opwekking tot en met de aansluiting van de koelers. | Centraal distribueren van koude. | kW netto benodigd koelvermogen, aantallen koelers en in m1 leiding. | A | Verbindingsconstructies | Stuks | Nee |  |  |  |  | Het geheel van voorzieningen voor centraal distribueren van koude zoals leidingen en doorvoeren van kunststof of metaal, inclusief: regelorganen in het te regelen medium, inclusief: #Verdelers/verzamelaars #Pompen #Expansievoorzieningen #Kleppen #Afsluiters #Filters #Geïntegreerde regelingen en metingen #Warmtewisselaars #Ophangconstructies #Bouwkundige voorzieningen #Verbindingsconstructies | 55.4a.png #55.4b.png
55 | 5 | koude-opwekking; koellichamen | Verzameling van voorzieningen voor koude-afgifte voor het onderhouden van een behaaglijkheids- en conserveringsklimaat vanaf de aansluiting van de koelers. | Koude afgifte | kW netto benodigd koelvermogen en aantallen koelers. | C | Geheel van voorzieningen voor koude afgifte zoals fancoil units, inductie units, koelplafonds, vloerkoeling, betonkernactivering of nakoelers en leidingen en doorvoeren | Stuks | Ja | Materialen#Kunststof#Metaal | #Elektrotechnische energievoorziening tot de hoofdschakelaar. | #Capaciteit #Rendement #Geluidproductie | Type#Fancoil units#Inductie units#Koelplafonds#Vloerkoeling#Betonkernactivering#Nakoelers#Leidingen#Doorvoeren | Het geheel van voorzieningen voor koude afgifte zoals fancoil units, inductie units, koelplafonds, vloerkoeling, betonkernactivering of nakoelers en leidingen en doorvoeren van kunststof of metaal en regelorganen in het te regelen medium, inclusief: #Pompen #Filters #Kleppen #Afsluiters #Geïntegreerde regelingen en metingen #Ophangconstructies #Bouwkundige voorzieningen #Verbindingsconstructies | 55.5a.png #55.5b.png
55 | 5 | koude-opwekking; koellichamen | Verzameling van voorzieningen voor koude-afgifte voor het onderhouden van een behaaglijkheids- en conserveringsklimaat vanaf de aansluiting van de koelers. | Koude afgifte | kW netto benodigd koelvermogen en aantallen koelers. | C | Pompen | Stuks | Nee |  |  |  | Type#Fancoil units#Inductie units#Koelplafonds#Vloerkoeling#Betonkernactivering#Nakoelers#Leidingen#Doorvoeren | Het geheel van voorzieningen voor koude afgifte zoals fancoil units, inductie units, koelplafonds, vloerkoeling, betonkernactivering of nakoelers en leidingen en doorvoeren van kunststof of metaal en regelorganen in het te regelen medium, inclusief: #Pompen #Filters #Kleppen #Afsluiters #Geïntegreerde regelingen en metingen #Ophangconstructies #Bouwkundige voorzieningen #Verbindingsconstructies | 55.5a.png #55.5b.png
55 | 5 | koude-opwekking; koellichamen | Verzameling van voorzieningen voor koude-afgifte voor het onderhouden van een behaaglijkheids- en conserveringsklimaat vanaf de aansluiting van de koelers. | Koude afgifte | kW netto benodigd koelvermogen en aantallen koelers. | U | Filters | Stuks | Nee |  |  |  | Type#Fancoil units#Inductie units#Koelplafonds#Vloerkoeling#Betonkernactivering#Nakoelers#Leidingen#Doorvoeren | Het geheel van voorzieningen voor koude afgifte zoals fancoil units, inductie units, koelplafonds, vloerkoeling, betonkernactivering of nakoelers en leidingen en doorvoeren van kunststof of metaal en regelorganen in het te regelen medium, inclusief: #Pompen #Filters #Kleppen #Afsluiters #Geïntegreerde regelingen en metingen #Ophangconstructies #Bouwkundige voorzieningen #Verbindingsconstructies | 55.5a.png #55.5b.png
55 | 5 | koude-opwekking; koellichamen | Verzameling van voorzieningen voor koude-afgifte voor het onderhouden van een behaaglijkheids- en conserveringsklimaat vanaf de aansluiting van de koelers. | Koude afgifte | kW netto benodigd koelvermogen en aantallen koelers. | U | Kleppen | Stuks | Ja |  |  |  | Type#Fancoil units#Inductie units#Koelplafonds#Vloerkoeling#Betonkernactivering#Nakoelers#Leidingen#Doorvoeren | Het geheel van voorzieningen voor koude afgifte zoals fancoil units, inductie units, koelplafonds, vloerkoeling, betonkernactivering of nakoelers en leidingen en doorvoeren van kunststof of metaal en regelorganen in het te regelen medium, inclusief: #Pompen #Filters #Kleppen #Afsluiters #Geïntegreerde regelingen en metingen #Ophangconstructies #Bouwkundige voorzieningen #Verbindingsconstructies | 55.5a.png #55.5b.png
55 | 5 | koude-opwekking; koellichamen | Verzameling van voorzieningen voor koude-afgifte voor het onderhouden van een behaaglijkheids- en conserveringsklimaat vanaf de aansluiting van de koelers. | Koude afgifte | kW netto benodigd koelvermogen en aantallen koelers. | U | Afsluiters | Stuks | Ja |  |  |  | Type#Fancoil units#Inductie units#Koelplafonds#Vloerkoeling#Betonkernactivering#Nakoelers#Leidingen#Doorvoeren | Het geheel van voorzieningen voor koude afgifte zoals fancoil units, inductie units, koelplafonds, vloerkoeling, betonkernactivering of nakoelers en leidingen en doorvoeren van kunststof of metaal en regelorganen in het te regelen medium, inclusief: #Pompen #Filters #Kleppen #Afsluiters #Geïntegreerde regelingen en metingen #Ophangconstructies #Bouwkundige voorzieningen #Verbindingsconstructies | 55.5a.png #55.5b.png
55 | 5 | koude-opwekking; koellichamen | Verzameling van voorzieningen voor koude-afgifte voor het onderhouden van een behaaglijkheids- en conserveringsklimaat vanaf de aansluiting van de koelers. | Koude afgifte | kW netto benodigd koelvermogen en aantallen koelers. | C | Geïntegreerde regelingen en metingen | Stuks | Ja |  |  |  | Type#Fancoil units#Inductie units#Koelplafonds#Vloerkoeling#Betonkernactivering#Nakoelers#Leidingen#Doorvoeren | Het geheel van voorzieningen voor koude afgifte zoals fancoil units, inductie units, koelplafonds, vloerkoeling, betonkernactivering of nakoelers en leidingen en doorvoeren van kunststof of metaal en regelorganen in het te regelen medium, inclusief: #Pompen #Filters #Kleppen #Afsluiters #Geïntegreerde regelingen en metingen #Ophangconstructies #Bouwkundige voorzieningen #Verbindingsconstructies | 55.5a.png #55.5b.png
55 | 5 | koude-opwekking; koellichamen | Verzameling van voorzieningen voor koude-afgifte voor het onderhouden van een behaaglijkheids- en conserveringsklimaat vanaf de aansluiting van de koelers. | Koude afgifte | kW netto benodigd koelvermogen en aantallen koelers. | C | Ophangconstructies | Stuks | Ja |  |  |  | Type#Fancoil units#Inductie units#Koelplafonds#Vloerkoeling#Betonkernactivering#Nakoelers#Leidingen#Doorvoeren | Het geheel van voorzieningen voor koude afgifte zoals fancoil units, inductie units, koelplafonds, vloerkoeling, betonkernactivering of nakoelers en leidingen en doorvoeren van kunststof of metaal en regelorganen in het te regelen medium, inclusief: #Pompen #Filters #Kleppen #Afsluiters #Geïntegreerde regelingen en metingen #Ophangconstructies #Bouwkundige voorzieningen #Verbindingsconstructies | 55.5a.png #55.5b.png
55 | 5 | koude-opwekking; koellichamen | Verzameling van voorzieningen voor koude-afgifte voor het onderhouden van een behaaglijkheids- en conserveringsklimaat vanaf de aansluiting van de koelers. | Koude afgifte | kW netto benodigd koelvermogen en aantallen koelers. | C | Bouwkundige voorzieningen | m3 | Ja |  |  |  | Type#Fancoil units#Inductie units#Koelplafonds#Vloerkoeling#Betonkernactivering#Nakoelers#Leidingen#Doorvoeren | Het geheel van voorzieningen voor koude afgifte zoals fancoil units, inductie units, koelplafonds, vloerkoeling, betonkernactivering of nakoelers en leidingen en doorvoeren van kunststof of metaal en regelorganen in het te regelen medium, inclusief: #Pompen #Filters #Kleppen #Afsluiters #Geïntegreerde regelingen en metingen #Ophangconstructies #Bouwkundige voorzieningen #Verbindingsconstructies | 55.5a.png #55.5b.png
55 | 5 | koude-opwekking; koellichamen | Verzameling van voorzieningen voor koude-afgifte voor het onderhouden van een behaaglijkheids- en conserveringsklimaat vanaf de aansluiting van de koelers. | Koude afgifte | kW netto benodigd koelvermogen en aantallen koelers. | A | Verbindingsconstructies | Stuks | Nee |  |  |  | Type#Fancoil units#Inductie units#Koelplafonds#Vloerkoeling#Betonkernactivering#Nakoelers#Leidingen#Doorvoeren | Het geheel van voorzieningen voor koude afgifte zoals fancoil units, inductie units, koelplafonds, vloerkoeling, betonkernactivering of nakoelers en leidingen en doorvoeren van kunststof of metaal en regelorganen in het te regelen medium, inclusief: #Pompen #Filters #Kleppen #Afsluiters #Geïntegreerde regelingen en metingen #Ophangconstructies #Bouwkundige voorzieningen #Verbindingsconstructies | 55.5a.png #55.5b.png
56 | 1 | Warmte opwekking; lokaal | Verzameling van lokale voorzieningen voor opwekken en ter beschikking stellen van warmte ten behoeve van klimaat en sanitair van een gebouw. | Lokaal opwekken van warmte. | Kw | C | Opwekkingsinstallatie en systemen/toestellen ten behoeve van lokale warmte opwekking | Kw | Ja | Materialen#Gas#Vloeibare- of vaste brandstof verbranding | #Gasleidingen tot en met de gaskraan van het toestel, #Aparte tapwaterverwarming, #Aparte #Specifieke regelingen, elektrotechnische energievoorziening tot de hoofdschakelaar, #Bouwkundige schoorstenen en ventilatiekanalen en sanitaire voorzieningen. | #Rendement #Capaciteit #Geluidproductie |  | Het geheel van opwekkingsinstallatie met gas, vloeibare of vaste brandstof verbranding en systemen/toestellen ten behoeve van lokale warmte opwekking inclusief: #Elektrotechnische energievoorziening tot aansluitpunt #Gecombineerde tapwaterverwarming #Regelorganen #Geïntegreerde regelingen #Brandstofopslag/transport #Schoorstenen #Afvoeren #Ophangconstructies #Bouwkundige voorzieningen. | 56.1a.png #56.1b.png
56 | 1 | Warmte opwekking; lokaal | Verzameling van lokale voorzieningen voor opwekken en ter beschikking stellen van warmte ten behoeve van klimaat en sanitair van een gebouw. | Lokaal opwekken van warmte. | Kw | U | Elektrotechnische energievoorziening tot aansluitpunt | Stuks | Nee |  |  |  |  | Het geheel van opwekkingsinstallatie met gas, vloeibare of vaste brandstof verbranding en systemen/toestellen ten behoeve van lokale warmte opwekking inclusief: #Elektrotechnische energievoorziening tot aansluitpunt #Gecombineerde tapwaterverwarming #Regelorganen #Geïntegreerde regelingen #Brandstofopslag/transport #Schoorstenen #Afvoeren #Ophangconstructies #Bouwkundige voorzieningen. | 56.1a.png #56.1b.png
56 | 1 | Warmte opwekking; lokaal | Verzameling van lokale voorzieningen voor opwekken en ter beschikking stellen van warmte ten behoeve van klimaat en sanitair van een gebouw. | Lokaal opwekken van warmte. | Kw | U | Gecombineerde tapwaterverwarming | m1 | Nee |  |  |  |  | Het geheel van opwekkingsinstallatie met gas, vloeibare of vaste brandstof verbranding en systemen/toestellen ten behoeve van lokale warmte opwekking inclusief: #Elektrotechnische energievoorziening tot aansluitpunt #Gecombineerde tapwaterverwarming #Regelorganen #Geïntegreerde regelingen #Brandstofopslag/transport #Schoorstenen #Afvoeren #Ophangconstructies #Bouwkundige voorzieningen. | 56.1a.png #56.1b.png
56 | 1 | Warmte opwekking; lokaal | Verzameling van lokale voorzieningen voor opwekken en ter beschikking stellen van warmte ten behoeve van klimaat en sanitair van een gebouw. | Lokaal opwekken van warmte. | Kw | U | Regelorganen | Stuks | Ja |  |  |  |  | Het geheel van opwekkingsinstallatie met gas, vloeibare of vaste brandstof verbranding en systemen/toestellen ten behoeve van lokale warmte opwekking inclusief: #Elektrotechnische energievoorziening tot aansluitpunt #Gecombineerde tapwaterverwarming #Regelorganen #Geïntegreerde regelingen #Brandstofopslag/transport #Schoorstenen #Afvoeren #Ophangconstructies #Bouwkundige voorzieningen. | 56.1a.png #56.1b.png
56 | 1 | Warmte opwekking; lokaal | Verzameling van lokale voorzieningen voor opwekken en ter beschikking stellen van warmte ten behoeve van klimaat en sanitair van een gebouw. | Lokaal opwekken van warmte. | Kw | C | Geïntegreerde regelingen | Stuks | Ja |  |  |  |  | Het geheel van opwekkingsinstallatie met gas, vloeibare of vaste brandstof verbranding en systemen/toestellen ten behoeve van lokale warmte opwekking inclusief: #Elektrotechnische energievoorziening tot aansluitpunt #Gecombineerde tapwaterverwarming #Regelorganen #Geïntegreerde regelingen #Brandstofopslag/transport #Schoorstenen #Afvoeren #Ophangconstructies #Bouwkundige voorzieningen. | 56.1a.png #56.1b.png
56 | 1 | Warmte opwekking; lokaal | Verzameling van lokale voorzieningen voor opwekken en ter beschikking stellen van warmte ten behoeve van klimaat en sanitair van een gebouw. | Lokaal opwekken van warmte. | Kw | C | Brandstofopslag/transport | m1 | Ja |  |  |  |  | Het geheel van opwekkingsinstallatie met gas, vloeibare of vaste brandstof verbranding en systemen/toestellen ten behoeve van lokale warmte opwekking inclusief: #Elektrotechnische energievoorziening tot aansluitpunt #Gecombineerde tapwaterverwarming #Regelorganen #Geïntegreerde regelingen #Brandstofopslag/transport #Schoorstenen #Afvoeren #Ophangconstructies #Bouwkundige voorzieningen. | 56.1a.png #56.1b.png
56 | 1 | Warmte opwekking; lokaal | Verzameling van lokale voorzieningen voor opwekken en ter beschikking stellen van warmte ten behoeve van klimaat en sanitair van een gebouw. | Lokaal opwekken van warmte. | Kw | U | Schoorstenen | m2 | Nee |  |  |  |  | Het geheel van opwekkingsinstallatie met gas, vloeibare of vaste brandstof verbranding en systemen/toestellen ten behoeve van lokale warmte opwekking inclusief: #Elektrotechnische energievoorziening tot aansluitpunt #Gecombineerde tapwaterverwarming #Regelorganen #Geïntegreerde regelingen #Brandstofopslag/transport #Schoorstenen #Afvoeren #Ophangconstructies #Bouwkundige voorzieningen. | 56.1a.png #56.1b.png
56 | 1 | Warmte opwekking; lokaal | Verzameling van lokale voorzieningen voor opwekken en ter beschikking stellen van warmte ten behoeve van klimaat en sanitair van een gebouw. | Lokaal opwekken van warmte. | Kw | U | Afvoeren | Stuks | Ja |  |  |  |  | Het geheel van opwekkingsinstallatie met gas, vloeibare of vaste brandstof verbranding en systemen/toestellen ten behoeve van lokale warmte opwekking inclusief: #Elektrotechnische energievoorziening tot aansluitpunt #Gecombineerde tapwaterverwarming #Regelorganen #Geïntegreerde regelingen #Brandstofopslag/transport #Schoorstenen #Afvoeren #Ophangconstructies #Bouwkundige voorzieningen. | 56.1a.png #56.1b.png
56 | 1 | Warmte opwekking; lokaal | Verzameling van lokale voorzieningen voor opwekken en ter beschikking stellen van warmte ten behoeve van klimaat en sanitair van een gebouw. | Lokaal opwekken van warmte. | Kw | C | Ophangconstructies | Stuks | Ja |  |  |  |  | Het geheel van opwekkingsinstallatie met gas, vloeibare of vaste brandstof verbranding en systemen/toestellen ten behoeve van lokale warmte opwekking inclusief: #Elektrotechnische energievoorziening tot aansluitpunt #Gecombineerde tapwaterverwarming #Regelorganen #Geïntegreerde regelingen #Brandstofopslag/transport #Schoorstenen #Afvoeren #Ophangconstructies #Bouwkundige voorzieningen. | 56.1a.png #56.1b.png
56 | 1 | Warmte opwekking; lokaal | Verzameling van lokale voorzieningen voor opwekken en ter beschikking stellen van warmte ten behoeve van klimaat en sanitair van een gebouw. | Lokaal opwekken van warmte. | Kw | C | Bouwkundige voorzieningen | m3 | Ja |  |  |  |  | Het geheel van opwekkingsinstallatie met gas, vloeibare of vaste brandstof verbranding en systemen/toestellen ten behoeve van lokale warmte opwekking inclusief: #Elektrotechnische energievoorziening tot aansluitpunt #Gecombineerde tapwaterverwarming #Regelorganen #Geïntegreerde regelingen #Brandstofopslag/transport #Schoorstenen #Afvoeren #Ophangconstructies #Bouwkundige voorzieningen. | 56.1a.png #56.1b.png
56 | 2 | warmte opwekking; centraal | Verzameling van centrale voorzieningen voor opwekken en ter beschikking stellen van warmte ten behoeve van klimatisering en sanitair, vanaf het afleverpunt van de brandstof tot de hoofdverdeelinrichting van de warmtedistributie. | Centraal opwekken van warmte. | Kw | C | Opwekkingsinstallatie en systemen/toestellen ten behoeve van centrale warmte opwekking | Kw | Ja | Materialen#Gas#Vloeibare- of vaste brandstof verbranding | #Warmtedistributie vanaf de hoofdverdeling tot en met de warmteafgifte eenheden in de ruimten, gasleidingen tot en met de gasafsluiter voor de gasstraat, #Aparte tapwaterverwarming, #Aparte #Specifieke regelingen, elektrotechnische energievoorziening tot de hoofdschakelaar, #Bouwkundige schoorstenen en ventilatiekanalen en sanitaire voorzieningen. | #Rendement #Capaciteit #Geluidproductie |  | Het geheel van opwekkingsinstallatie met gas, vloeibare of vaste brandstof verbranding en systemen/toestellen ten behoeve van centrale warmte opwekking met water, stoom, lucht, of thermische vloeistof en ondersteunende systemen ten behoeve van centrale warmte opwekking inclusief: #Elektrotechnische energievoorziening tot aansluitpunt #Ventilatiekanalen en ventilatieroosters #Gecombineerde tapwaterverwarming #Regelorganen in het te regelen medium #Geïntegreerde regelingen #Leidingwerk ten behoeve van brandstof en mediumtransport #Schoorstenen #Afvoeren #Ophangconstructies #Bouwkundige voorzieningen. | 56.2a.png #56.2b.png
56 | 2 | warmte opwekking; centraal | Verzameling van centrale voorzieningen voor opwekken en ter beschikking stellen van warmte ten behoeve van klimatisering en sanitair, vanaf het afleverpunt van de brandstof tot de hoofdverdeelinrichting van de warmtedistributie. | Centraal opwekken van warmte. | Kw | U | Ventilatiekanalen en ventilatieroosters | m1 | Nee |  |  |  |  | Het geheel van opwekkingsinstallatie met gas, vloeibare of vaste brandstof verbranding en systemen/toestellen ten behoeve van centrale warmte opwekking met water, stoom, lucht, of thermische vloeistof en ondersteunende systemen ten behoeve van centrale warmte opwekking inclusief: #Elektrotechnische energievoorziening tot aansluitpunt #Ventilatiekanalen en ventilatieroosters #Gecombineerde tapwaterverwarming #Regelorganen in het te regelen medium #Geïntegreerde regelingen #Leidingwerk ten behoeve van brandstof en mediumtransport #Schoorstenen #Afvoeren #Ophangconstructies #Bouwkundige voorzieningen. | 56.2a.png #56.2b.png
56 | 2 | warmte opwekking; centraal | Verzameling van centrale voorzieningen voor opwekken en ter beschikking stellen van warmte ten behoeve van klimatisering en sanitair, vanaf het afleverpunt van de brandstof tot de hoofdverdeelinrichting van de warmtedistributie. | Centraal opwekken van warmte. | Kw | U | Elektrotechnische energievoorziening tot aansluitpunt | Stuks | Nee |  |  |  |  | Het geheel van opwekkingsinstallatie met gas, vloeibare of vaste brandstof verbranding en systemen/toestellen ten behoeve van centrale warmte opwekking met water, stoom, lucht, of thermische vloeistof en ondersteunende systemen ten behoeve van centrale warmte opwekking inclusief: #Elektrotechnische energievoorziening tot aansluitpunt #Ventilatiekanalen en ventilatieroosters #Gecombineerde tapwaterverwarming #Regelorganen in het te regelen medium #Geïntegreerde regelingen #Leidingwerk ten behoeve van brandstof en mediumtransport #Schoorstenen #Afvoeren #Ophangconstructies #Bouwkundige voorzieningen. | 56.2a.png #56.2b.png
56 | 2 | warmte opwekking; centraal | Verzameling van centrale voorzieningen voor opwekken en ter beschikking stellen van warmte ten behoeve van klimatisering en sanitair, vanaf het afleverpunt van de brandstof tot de hoofdverdeelinrichting van de warmtedistributie. | Centraal opwekken van warmte. | Kw | U | Gecombineerde tapwaterverwarming | m1 | Nee |  |  |  |  | Het geheel van opwekkingsinstallatie met gas, vloeibare of vaste brandstof verbranding en systemen/toestellen ten behoeve van centrale warmte opwekking met water, stoom, lucht, of thermische vloeistof en ondersteunende systemen ten behoeve van centrale warmte opwekking inclusief: #Elektrotechnische energievoorziening tot aansluitpunt #Ventilatiekanalen en ventilatieroosters #Gecombineerde tapwaterverwarming #Regelorganen in het te regelen medium #Geïntegreerde regelingen #Leidingwerk ten behoeve van brandstof en mediumtransport #Schoorstenen #Afvoeren #Ophangconstructies #Bouwkundige voorzieningen. | 56.2a.png #56.2b.png
56 | 2 | warmte opwekking; centraal | Verzameling van centrale voorzieningen voor opwekken en ter beschikking stellen van warmte ten behoeve van klimatisering en sanitair, vanaf het afleverpunt van de brandstof tot de hoofdverdeelinrichting van de warmtedistributie. | Centraal opwekken van warmte. | Kw | U | Regelorganen in het te regelen medium | Stuks | Ja |  |  |  |  | Het geheel van opwekkingsinstallatie met gas, vloeibare of vaste brandstof verbranding en systemen/toestellen ten behoeve van centrale warmte opwekking met water, stoom, lucht, of thermische vloeistof en ondersteunende systemen ten behoeve van centrale warmte opwekking inclusief: #Elektrotechnische energievoorziening tot aansluitpunt #Ventilatiekanalen en ventilatieroosters #Gecombineerde tapwaterverwarming #Regelorganen in het te regelen medium #Geïntegreerde regelingen #Leidingwerk ten behoeve van brandstof en mediumtransport #Schoorstenen #Afvoeren #Ophangconstructies #Bouwkundige voorzieningen. | 56.2a.png #56.2b.png
56 | 2 | warmte opwekking; centraal | Verzameling van centrale voorzieningen voor opwekken en ter beschikking stellen van warmte ten behoeve van klimatisering en sanitair, vanaf het afleverpunt van de brandstof tot de hoofdverdeelinrichting van de warmtedistributie. | Centraal opwekken van warmte. | Kw | C | Geïntegreerde regelingen | Stuks | Ja |  |  |  |  | Het geheel van opwekkingsinstallatie met gas, vloeibare of vaste brandstof verbranding en systemen/toestellen ten behoeve van centrale warmte opwekking met water, stoom, lucht, of thermische vloeistof en ondersteunende systemen ten behoeve van centrale warmte opwekking inclusief: #Elektrotechnische energievoorziening tot aansluitpunt #Ventilatiekanalen en ventilatieroosters #Gecombineerde tapwaterverwarming #Regelorganen in het te regelen medium #Geïntegreerde regelingen #Leidingwerk ten behoeve van brandstof en mediumtransport #Schoorstenen #Afvoeren #Ophangconstructies #Bouwkundige voorzieningen. | 56.2a.png #56.2b.png
56 | 2 | warmte opwekking; centraal | Verzameling van centrale voorzieningen voor opwekken en ter beschikking stellen van warmte ten behoeve van klimatisering en sanitair, vanaf het afleverpunt van de brandstof tot de hoofdverdeelinrichting van de warmtedistributie. | Centraal opwekken van warmte. | Kw | C | Leidingwerk ten behoeve van brandstof en mediumtransport | m1 | Ja |  |  |  |  | Het geheel van opwekkingsinstallatie met gas, vloeibare of vaste brandstof verbranding en systemen/toestellen ten behoeve van centrale warmte opwekking met water, stoom, lucht, of thermische vloeistof en ondersteunende systemen ten behoeve van centrale warmte opwekking inclusief: #Elektrotechnische energievoorziening tot aansluitpunt #Ventilatiekanalen en ventilatieroosters #Gecombineerde tapwaterverwarming #Regelorganen in het te regelen medium #Geïntegreerde regelingen #Leidingwerk ten behoeve van brandstof en mediumtransport #Schoorstenen #Afvoeren #Ophangconstructies #Bouwkundige voorzieningen. | 56.2a.png #56.2b.png
56 | 2 | warmte opwekking; centraal | Verzameling van centrale voorzieningen voor opwekken en ter beschikking stellen van warmte ten behoeve van klimatisering en sanitair, vanaf het afleverpunt van de brandstof tot de hoofdverdeelinrichting van de warmtedistributie. | Centraal opwekken van warmte. | Kw | U | Schoorstenen | m2 | Nee |  |  |  |  | Het geheel van opwekkingsinstallatie met gas, vloeibare of vaste brandstof verbranding en systemen/toestellen ten behoeve van centrale warmte opwekking met water, stoom, lucht, of thermische vloeistof en ondersteunende systemen ten behoeve van centrale warmte opwekking inclusief: #Elektrotechnische energievoorziening tot aansluitpunt #Ventilatiekanalen en ventilatieroosters #Gecombineerde tapwaterverwarming #Regelorganen in het te regelen medium #Geïntegreerde regelingen #Leidingwerk ten behoeve van brandstof en mediumtransport #Schoorstenen #Afvoeren #Ophangconstructies #Bouwkundige voorzieningen. | 56.2a.png #56.2b.png
56 | 2 | warmte opwekking; centraal | Verzameling van centrale voorzieningen voor opwekken en ter beschikking stellen van warmte ten behoeve van klimatisering en sanitair, vanaf het afleverpunt van de brandstof tot de hoofdverdeelinrichting van de warmtedistributie. | Centraal opwekken van warmte. | Kw | U | Afvoeren | Stuks | Ja |  |  |  |  | Het geheel van opwekkingsinstallatie met gas, vloeibare of vaste brandstof verbranding en systemen/toestellen ten behoeve van centrale warmte opwekking met water, stoom, lucht, of thermische vloeistof en ondersteunende systemen ten behoeve van centrale warmte opwekking inclusief: #Elektrotechnische energievoorziening tot aansluitpunt #Ventilatiekanalen en ventilatieroosters #Gecombineerde tapwaterverwarming #Regelorganen in het te regelen medium #Geïntegreerde regelingen #Leidingwerk ten behoeve van brandstof en mediumtransport #Schoorstenen #Afvoeren #Ophangconstructies #Bouwkundige voorzieningen. | 56.2a.png #56.2b.png
56 | 2 | warmte opwekking; centraal | Verzameling van centrale voorzieningen voor opwekken en ter beschikking stellen van warmte ten behoeve van klimatisering en sanitair, vanaf het afleverpunt van de brandstof tot de hoofdverdeelinrichting van de warmtedistributie. | Centraal opwekken van warmte. | Kw | C | Ophangconstructies | Stuks | Ja |  |  |  |  | Het geheel van opwekkingsinstallatie met gas, vloeibare of vaste brandstof verbranding en systemen/toestellen ten behoeve van centrale warmte opwekking met water, stoom, lucht, of thermische vloeistof en ondersteunende systemen ten behoeve van centrale warmte opwekking inclusief: #Elektrotechnische energievoorziening tot aansluitpunt #Ventilatiekanalen en ventilatieroosters #Gecombineerde tapwaterverwarming #Regelorganen in het te regelen medium #Geïntegreerde regelingen #Leidingwerk ten behoeve van brandstof en mediumtransport #Schoorstenen #Afvoeren #Ophangconstructies #Bouwkundige voorzieningen. | 56.2a.png #56.2b.png
56 | 2 | warmte opwekking; centraal | Verzameling van centrale voorzieningen voor opwekken en ter beschikking stellen van warmte ten behoeve van klimatisering en sanitair, vanaf het afleverpunt van de brandstof tot de hoofdverdeelinrichting van de warmtedistributie. | Centraal opwekken van warmte. | Kw | C | Bouwkundige voorzieningen | m3 | Ja |  |  |  |  | Het geheel van opwekkingsinstallatie met gas, vloeibare of vaste brandstof verbranding en systemen/toestellen ten behoeve van centrale warmte opwekking met water, stoom, lucht, of thermische vloeistof en ondersteunende systemen ten behoeve van centrale warmte opwekking inclusief: #Elektrotechnische energievoorziening tot aansluitpunt #Ventilatiekanalen en ventilatieroosters #Gecombineerde tapwaterverwarming #Regelorganen in het te regelen medium #Geïntegreerde regelingen #Leidingwerk ten behoeve van brandstof en mediumtransport #Schoorstenen #Afvoeren #Ophangconstructies #Bouwkundige voorzieningen. | 56.2a.png #56.2b.png
56 | 3 | Warmte opwekking; hoofverdelingwarmte | Verzameling van voorzieningen voor transport en verdeling van warmte met als medium water voor het klimaat, vanaf de hoofdverdeling van de warmte-opwekking tot en met de verdeler/verzamelaar. | Warmtedistributie voor het klimaat. | kW benodigd warmtevermogen en in m1 leiding. | C | Geheel van (water)distributievoorzieningen met lage, middel en hoge watertemperaturen, zoals leidingen, doorvoeren van metaal en kunststof | Stuks | Ja | Materialen#Kunststof#Metaal | #Aparte #Specifieke regelingen, elektrotechnische energievoorziening tot de hoofdschakelaar, verwarmingsleidingen voor de luchtbehandeling en verwarmingsleidingen in luchtbehandelingskasten. | #Capaciteit #Rendement #Geluidproductie | Type#Leidingen#Doorvoeren | Het geheel van (water)distributievoorzieningen met lage, middel en hoge watertemperaturen, zoals leidingen, doorvoeren van metaal en kunststof, inclusief: #Verdelers/verzamelaars #Pompen #Filters #Warmtewisselaars #Expansievoorzieningen #Kleppen #Afsluiters #Filters #Geïntegreerde regelingen en metingen #Warmtewisselaars #Ophangconstructies #Bouwkundige voorzieningen | 56.3a.png #56.3b.png
56 | 3 | Warmte opwekking; hoofverdelingwarmte | Verzameling van voorzieningen voor transport en verdeling van warmte met als medium water voor het klimaat, vanaf de hoofdverdeling van de warmte-opwekking tot en met de verdeler/verzamelaar. | Warmtedistributie voor het klimaat. | kW benodigd warmtevermogen en in m1 leiding. | C | Verdelers/verzamelaars | stuks | Ja |  |  |  | Type#Leidingen#Doorvoeren | Het geheel van (water)distributievoorzieningen met lage, middel en hoge watertemperaturen, zoals leidingen, doorvoeren van metaal en kunststof, inclusief: #Verdelers/verzamelaars #Pompen #Filters #Warmtewisselaars #Expansievoorzieningen #Kleppen #Afsluiters #Filters #Geïntegreerde regelingen en metingen #Warmtewisselaars #Ophangconstructies #Bouwkundige voorzieningen | 56.3a.png #56.3b.png
56 | 3 | Warmte opwekking; hoofverdelingwarmte | Verzameling van voorzieningen voor transport en verdeling van warmte met als medium water voor het klimaat, vanaf de hoofdverdeling van de warmte-opwekking tot en met de verdeler/verzamelaar. | Warmtedistributie voor het klimaat. | kW benodigd warmtevermogen en in m1 leiding. | C | Pompen | Stuks | Nee |  |  |  | Type#Leidingen#Doorvoeren | Het geheel van (water)distributievoorzieningen met lage, middel en hoge watertemperaturen, zoals leidingen, doorvoeren van metaal en kunststof, inclusief: #Verdelers/verzamelaars #Pompen #Filters #Warmtewisselaars #Expansievoorzieningen #Kleppen #Afsluiters #Filters #Geïntegreerde regelingen en metingen #Warmtewisselaars #Ophangconstructies #Bouwkundige voorzieningen | 56.3a.png #56.3b.png
56 | 3 | Warmte opwekking; hoofverdelingwarmte | Verzameling van voorzieningen voor transport en verdeling van warmte met als medium water voor het klimaat, vanaf de hoofdverdeling van de warmte-opwekking tot en met de verdeler/verzamelaar. | Warmtedistributie voor het klimaat. | kW benodigd warmtevermogen en in m1 leiding. | U | Filters | Stuks | Nee |  |  |  | Type#Leidingen#Doorvoeren | Het geheel van (water)distributievoorzieningen met lage, middel en hoge watertemperaturen, zoals leidingen, doorvoeren van metaal en kunststof, inclusief: #Verdelers/verzamelaars #Pompen #Filters #Warmtewisselaars #Expansievoorzieningen #Kleppen #Afsluiters #Filters #Geïntegreerde regelingen en metingen #Warmtewisselaars #Ophangconstructies #Bouwkundige voorzieningen | 56.3a.png #56.3b.png
56 | 3 | Warmte opwekking; hoofverdelingwarmte | Verzameling van voorzieningen voor transport en verdeling van warmte met als medium water voor het klimaat, vanaf de hoofdverdeling van de warmte-opwekking tot en met de verdeler/verzamelaar. | Warmtedistributie voor het klimaat. | kW benodigd warmtevermogen en in m1 leiding. | C | Warmtewisselaars | Stuks | Nee |  |  |  | Type#Leidingen#Doorvoeren | Het geheel van (water)distributievoorzieningen met lage, middel en hoge watertemperaturen, zoals leidingen, doorvoeren van metaal en kunststof, inclusief: #Verdelers/verzamelaars #Pompen #Filters #Warmtewisselaars #Expansievoorzieningen #Kleppen #Afsluiters #Filters #Geïntegreerde regelingen en metingen #Warmtewisselaars #Ophangconstructies #Bouwkundige voorzieningen | 56.3a.png #56.3b.png
56 | 3 | Warmte opwekking; hoofverdelingwarmte | Verzameling van voorzieningen voor transport en verdeling van warmte met als medium water voor het klimaat, vanaf de hoofdverdeling van de warmte-opwekking tot en met de verdeler/verzamelaar. | Warmtedistributie voor het klimaat. | kW benodigd warmtevermogen en in m1 leiding. | C | Expansievoorzieningen | m3 | Ja |  |  |  | Type#Leidingen#Doorvoeren | Het geheel van (water)distributievoorzieningen met lage, middel en hoge watertemperaturen, zoals leidingen, doorvoeren van metaal en kunststof, inclusief: #Verdelers/verzamelaars #Pompen #Filters #Warmtewisselaars #Expansievoorzieningen #Kleppen #Afsluiters #Filters #Geïntegreerde regelingen en metingen #Warmtewisselaars #Ophangconstructies #Bouwkundige voorzieningen | 56.3a.png #56.3b.png
56 | 3 | Warmte opwekking; hoofverdelingwarmte | Verzameling van voorzieningen voor transport en verdeling van warmte met als medium water voor het klimaat, vanaf de hoofdverdeling van de warmte-opwekking tot en met de verdeler/verzamelaar. | Warmtedistributie voor het klimaat. | kW benodigd warmtevermogen en in m1 leiding. | U | Kleppen | Stuks | Ja |  |  |  | Type#Leidingen#Doorvoeren | Het geheel van (water)distributievoorzieningen met lage, middel en hoge watertemperaturen, zoals leidingen, doorvoeren van metaal en kunststof, inclusief: #Verdelers/verzamelaars #Pompen #Filters #Warmtewisselaars #Expansievoorzieningen #Kleppen #Afsluiters #Filters #Geïntegreerde regelingen en metingen #Warmtewisselaars #Ophangconstructies #Bouwkundige voorzieningen | 56.3a.png #56.3b.png
56 | 3 | Warmte opwekking; hoofverdelingwarmte | Verzameling van voorzieningen voor transport en verdeling van warmte met als medium water voor het klimaat, vanaf de hoofdverdeling van de warmte-opwekking tot en met de verdeler/verzamelaar. | Warmtedistributie voor het klimaat. | kW benodigd warmtevermogen en in m1 leiding. | U | Afsluiters | Stuks | Ja |  |  |  | Type#Leidingen#Doorvoeren | Het geheel van (water)distributievoorzieningen met lage, middel en hoge watertemperaturen, zoals leidingen, doorvoeren van metaal en kunststof, inclusief: #Verdelers/verzamelaars #Pompen #Filters #Warmtewisselaars #Expansievoorzieningen #Kleppen #Afsluiters #Filters #Geïntegreerde regelingen en metingen #Warmtewisselaars #Ophangconstructies #Bouwkundige voorzieningen | 56.3a.png #56.3b.png
56 | 3 | Warmte opwekking; hoofverdelingwarmte | Verzameling van voorzieningen voor transport en verdeling van warmte met als medium water voor het klimaat, vanaf de hoofdverdeling van de warmte-opwekking tot en met de verdeler/verzamelaar. | Warmtedistributie voor het klimaat. | kW benodigd warmtevermogen en in m1 leiding. | C | Geïntegreerde regelingen en metingen | Stuks | Ja |  |  |  | Type#Leidingen#Doorvoeren | Het geheel van (water)distributievoorzieningen met lage, middel en hoge watertemperaturen, zoals leidingen, doorvoeren van metaal en kunststof, inclusief: #Verdelers/verzamelaars #Pompen #Filters #Warmtewisselaars #Expansievoorzieningen #Kleppen #Afsluiters #Filters #Geïntegreerde regelingen en metingen #Warmtewisselaars #Ophangconstructies #Bouwkundige voorzieningen | 56.3a.png #56.3b.png
56 | 3 | Warmte opwekking; hoofverdelingwarmte | Verzameling van voorzieningen voor transport en verdeling van warmte met als medium water voor het klimaat, vanaf de hoofdverdeling van de warmte-opwekking tot en met de verdeler/verzamelaar. | Warmtedistributie voor het klimaat. | kW benodigd warmtevermogen en in m1 leiding. | C | Ophangconstructies | Stuks | Ja |  |  |  | Type#Leidingen#Doorvoeren | Het geheel van (water)distributievoorzieningen met lage, middel en hoge watertemperaturen, zoals leidingen, doorvoeren van metaal en kunststof, inclusief: #Verdelers/verzamelaars #Pompen #Filters #Warmtewisselaars #Expansievoorzieningen #Kleppen #Afsluiters #Filters #Geïntegreerde regelingen en metingen #Warmtewisselaars #Ophangconstructies #Bouwkundige voorzieningen | 56.3a.png #56.3b.png
56 | 3 | Warmte opwekking; hoofverdelingwarmte | Verzameling van voorzieningen voor transport en verdeling van warmte met als medium water voor het klimaat, vanaf de hoofdverdeling van de warmte-opwekking tot en met de verdeler/verzamelaar. | Warmtedistributie voor het klimaat. | kW benodigd warmtevermogen en in m1 leiding. | C | Bouwkundige voorzieningen | m3 | Ja |  |  |  | Type#Leidingen#Doorvoeren | Het geheel van (water)distributievoorzieningen met lage, middel en hoge watertemperaturen, zoals leidingen, doorvoeren van metaal en kunststof, inclusief: #Verdelers/verzamelaars #Pompen #Filters #Warmtewisselaars #Expansievoorzieningen #Kleppen #Afsluiters #Filters #Geïntegreerde regelingen en metingen #Warmtewisselaars #Ophangconstructies #Bouwkundige voorzieningen | 56.3a.png #56.3b.png
56 | 3 | Warmte opwekking; hoofverdelingwarmte | Verzameling van voorzieningen voor transport en verdeling van warmte met als medium water voor het klimaat, vanaf de hoofdverdeling van de warmte-opwekking tot en met de verdeler/verzamelaar. | Warmtedistributie voor het klimaat. | kW benodigd warmtevermogen en in m1 leiding. | A | Verbindingsconstructies | Stuks | Nee |  |  |  | Type#Leidingen#Doorvoeren | Het geheel van (water)distributievoorzieningen met lage, middel en hoge watertemperaturen, zoals leidingen, doorvoeren van metaal en kunststof, inclusief: #Verdelers/verzamelaars #Pompen #Filters #Warmtewisselaars #Expansievoorzieningen #Kleppen #Afsluiters #Filters #Geïntegreerde regelingen en metingen #Warmtewisselaars #Ophangconstructies #Bouwkundige voorzieningen | 56.3a.png #56.3b.png
56 | 4 | Warmtedistributie; vanafverdeler/verzamelaar | Verzameling van voorzieningen voor transport en verdeling van warmte met als medium water voor het klimaat, vanaf de verdeler/verzamelaar van de warmte-opwekking tot het verwarmingslichaam. | Warmtedistributie voor het klimaat. | kW benodigd warmtevermogen en in m1 leiding. | C | Geheel van (water)distributievoorzieningen met lage, middel en hoge watertemperaturen, zoals leidingen, doorvoeren van metaal en kunststof | Stuks | Ja | Materialen#Kunststof#Metaal | #Aparte #Specifieke regelingen, elektrotechnische energievoorziening tot de hoofdschakelaar, verwarmingsleidingen voor de luchtbehandeling en verwarmingsleidingen in luchtbehandelingskasten. | #Capaciteit #Rendement #Geluidproductie | Type#Leidingen#Doorvoeren | Het geheel van (water)distributievoorzieningen met lage, middel en hoge watertemperaturen, zoals leidingen, doorvoeren van metaal en kunststof, inclusief: #Verdelers/verzamelaars #Pompen #Filters #Warmtewisselaars #Expansievoorzieningen #Kleppen #Afsluiters #Filters #Geïntegreerde regelingen en metingen #Warmtewisselaars #Ophangconstructies #Bouwkundige voorzieningen | 56.4a.png #56.4b.png
56 | 4 | Warmtedistributie; vanafverdeler/verzamelaar | Verzameling van voorzieningen voor transport en verdeling van warmte met als medium water voor het klimaat, vanaf de verdeler/verzamelaar van de warmte-opwekking tot het verwarmingslichaam. | Warmtedistributie voor het klimaat. | kW benodigd warmtevermogen en in m1 leiding. | C | Verdelers/verzamelaars | Stuks | Ja |  |  |  | Type#Leidingen#Doorvoeren | Het geheel van (water)distributievoorzieningen met lage, middel en hoge watertemperaturen, zoals leidingen, doorvoeren van metaal en kunststof, inclusief: #Verdelers/verzamelaars #Pompen #Filters #Warmtewisselaars #Expansievoorzieningen #Kleppen #Afsluiters #Filters #Geïntegreerde regelingen en metingen #Warmtewisselaars #Ophangconstructies #Bouwkundige voorzieningen | 56.4a.png #56.4b.png
56 | 4 | Warmtedistributie; vanafverdeler/verzamelaar | Verzameling van voorzieningen voor transport en verdeling van warmte met als medium water voor het klimaat, vanaf de verdeler/verzamelaar van de warmte-opwekking tot het verwarmingslichaam. | Warmtedistributie voor het klimaat. | kW benodigd warmtevermogen en in m1 leiding. | C | Pompen | Stuks | Nee |  |  |  | Type#Leidingen#Doorvoeren | Het geheel van (water)distributievoorzieningen met lage, middel en hoge watertemperaturen, zoals leidingen, doorvoeren van metaal en kunststof, inclusief: #Verdelers/verzamelaars #Pompen #Filters #Warmtewisselaars #Expansievoorzieningen #Kleppen #Afsluiters #Filters #Geïntegreerde regelingen en metingen #Warmtewisselaars #Ophangconstructies #Bouwkundige voorzieningen | 56.4a.png #56.4b.png
56 | 4 | Warmtedistributie; vanafverdeler/verzamelaar | Verzameling van voorzieningen voor transport en verdeling van warmte met als medium water voor het klimaat, vanaf de verdeler/verzamelaar van de warmte-opwekking tot het verwarmingslichaam. | Warmtedistributie voor het klimaat. | kW benodigd warmtevermogen en in m1 leiding. | U | Filters | Stuks | Nee |  |  |  | Type#Leidingen#Doorvoeren | Het geheel van (water)distributievoorzieningen met lage, middel en hoge watertemperaturen, zoals leidingen, doorvoeren van metaal en kunststof, inclusief: #Verdelers/verzamelaars #Pompen #Filters #Warmtewisselaars #Expansievoorzieningen #Kleppen #Afsluiters #Filters #Geïntegreerde regelingen en metingen #Warmtewisselaars #Ophangconstructies #Bouwkundige voorzieningen | 56.4a.png #56.4b.png
56 | 4 | Warmtedistributie; vanafverdeler/verzamelaar | Verzameling van voorzieningen voor transport en verdeling van warmte met als medium water voor het klimaat, vanaf de verdeler/verzamelaar van de warmte-opwekking tot het verwarmingslichaam. | Warmtedistributie voor het klimaat. | kW benodigd warmtevermogen en in m1 leiding. | C | Warmtewisselaars | Stuks | Nee |  |  |  | Type#Leidingen#Doorvoeren | Het geheel van (water)distributievoorzieningen met lage, middel en hoge watertemperaturen, zoals leidingen, doorvoeren van metaal en kunststof, inclusief: #Verdelers/verzamelaars #Pompen #Filters #Warmtewisselaars #Expansievoorzieningen #Kleppen #Afsluiters #Filters #Geïntegreerde regelingen en metingen #Warmtewisselaars #Ophangconstructies #Bouwkundige voorzieningen | 56.4a.png #56.4b.png
56 | 4 | Warmtedistributie; vanafverdeler/verzamelaar | Verzameling van voorzieningen voor transport en verdeling van warmte met als medium water voor het klimaat, vanaf de verdeler/verzamelaar van de warmte-opwekking tot het verwarmingslichaam. | Warmtedistributie voor het klimaat. | kW benodigd warmtevermogen en in m1 leiding. | C | Expansievoorzieningen | m3 | Ja |  |  |  | Type#Leidingen#Doorvoeren | Het geheel van (water)distributievoorzieningen met lage, middel en hoge watertemperaturen, zoals leidingen, doorvoeren van metaal en kunststof, inclusief: #Verdelers/verzamelaars #Pompen #Filters #Warmtewisselaars #Expansievoorzieningen #Kleppen #Afsluiters #Filters #Geïntegreerde regelingen en metingen #Warmtewisselaars #Ophangconstructies #Bouwkundige voorzieningen | 56.4a.png #56.4b.png
56 | 4 | Warmtedistributie; vanafverdeler/verzamelaar | Verzameling van voorzieningen voor transport en verdeling van warmte met als medium water voor het klimaat, vanaf de verdeler/verzamelaar van de warmte-opwekking tot het verwarmingslichaam. | Warmtedistributie voor het klimaat. | kW benodigd warmtevermogen en in m1 leiding. | U | Kleppen | Stuks | Ja |  |  |  | Type#Leidingen#Doorvoeren | Het geheel van (water)distributievoorzieningen met lage, middel en hoge watertemperaturen, zoals leidingen, doorvoeren van metaal en kunststof, inclusief: #Verdelers/verzamelaars #Pompen #Filters #Warmtewisselaars #Expansievoorzieningen #Kleppen #Afsluiters #Filters #Geïntegreerde regelingen en metingen #Warmtewisselaars #Ophangconstructies #Bouwkundige voorzieningen | 56.4a.png #56.4b.png
56 | 4 | Warmtedistributie; vanafverdeler/verzamelaar | Verzameling van voorzieningen voor transport en verdeling van warmte met als medium water voor het klimaat, vanaf de verdeler/verzamelaar van de warmte-opwekking tot het verwarmingslichaam. | Warmtedistributie voor het klimaat. | kW benodigd warmtevermogen en in m1 leiding. | U | Afsluiters | Stuks | Ja |  |  |  | Type#Leidingen#Doorvoeren | Het geheel van (water)distributievoorzieningen met lage, middel en hoge watertemperaturen, zoals leidingen, doorvoeren van metaal en kunststof, inclusief: #Verdelers/verzamelaars #Pompen #Filters #Warmtewisselaars #Expansievoorzieningen #Kleppen #Afsluiters #Filters #Geïntegreerde regelingen en metingen #Warmtewisselaars #Ophangconstructies #Bouwkundige voorzieningen | 56.4a.png #56.4b.png
56 | 4 | Warmtedistributie; vanafverdeler/verzamelaar | Verzameling van voorzieningen voor transport en verdeling van warmte met als medium water voor het klimaat, vanaf de verdeler/verzamelaar van de warmte-opwekking tot het verwarmingslichaam. | Warmtedistributie voor het klimaat. | kW benodigd warmtevermogen en in m1 leiding. | C | Geïntegreerde regelingen en metingen | Stuks | Ja |  |  |  | Type#Leidingen#Doorvoeren | Het geheel van (water)distributievoorzieningen met lage, middel en hoge watertemperaturen, zoals leidingen, doorvoeren van metaal en kunststof, inclusief: #Verdelers/verzamelaars #Pompen #Filters #Warmtewisselaars #Expansievoorzieningen #Kleppen #Afsluiters #Filters #Geïntegreerde regelingen en metingen #Warmtewisselaars #Ophangconstructies #Bouwkundige voorzieningen | 56.4a.png #56.4b.png
56 | 4 | Warmtedistributie; vanafverdeler/verzamelaar | Verzameling van voorzieningen voor transport en verdeling van warmte met als medium water voor het klimaat, vanaf de verdeler/verzamelaar van de warmte-opwekking tot het verwarmingslichaam. | Warmtedistributie voor het klimaat. | kW benodigd warmtevermogen en in m1 leiding. | C | Ophangconstructies | Stuks | Ja |  |  |  | Type#Leidingen#Doorvoeren | Het geheel van (water)distributievoorzieningen met lage, middel en hoge watertemperaturen, zoals leidingen, doorvoeren van metaal en kunststof, inclusief: #Verdelers/verzamelaars #Pompen #Filters #Warmtewisselaars #Expansievoorzieningen #Kleppen #Afsluiters #Filters #Geïntegreerde regelingen en metingen #Warmtewisselaars #Ophangconstructies #Bouwkundige voorzieningen | 56.4a.png #56.4b.png
56 | 4 | Warmtedistributie; vanafverdeler/verzamelaar | Verzameling van voorzieningen voor transport en verdeling van warmte met als medium water voor het klimaat, vanaf de verdeler/verzamelaar van de warmte-opwekking tot het verwarmingslichaam. | Warmtedistributie voor het klimaat. | kW benodigd warmtevermogen en in m1 leiding. | C | Bouwkundige voorzieningen | m3 | Ja |  |  |  | Type#Leidingen#Doorvoeren | Het geheel van (water)distributievoorzieningen met lage, middel en hoge watertemperaturen, zoals leidingen, doorvoeren van metaal en kunststof, inclusief: #Verdelers/verzamelaars #Pompen #Filters #Warmtewisselaars #Expansievoorzieningen #Kleppen #Afsluiters #Filters #Geïntegreerde regelingen en metingen #Warmtewisselaars #Ophangconstructies #Bouwkundige voorzieningen | 56.4a.png #56.4b.png
56 | 4 | Warmtedistributie; vanafverdeler/verzamelaar | Verzameling van voorzieningen voor transport en verdeling van warmte met als medium water voor het klimaat, vanaf de verdeler/verzamelaar van de warmte-opwekking tot het verwarmingslichaam. | Warmtedistributie voor het klimaat. | kW benodigd warmtevermogen en in m1 leiding. | A | Verbindingsconstructies | Stuks | Nee |  |  |  | Type#Leidingen#Doorvoeren | Het geheel van (water)distributievoorzieningen met lage, middel en hoge watertemperaturen, zoals leidingen, doorvoeren van metaal en kunststof, inclusief: #Verdelers/verzamelaars #Pompen #Filters #Warmtewisselaars #Expansievoorzieningen #Kleppen #Afsluiters #Filters #Geïntegreerde regelingen en metingen #Warmtewisselaars #Ophangconstructies #Bouwkundige voorzieningen | 56.4a.png #56.4b.png
56 | 5 | Warmtedistributie; verwarmingslichamen | Verzameling van voorzieningen voor afgifte van warmte met als medium water voor het klimaat. | Warmte-afgifte voor het klimaat. | Kw benodigd warmtevermogen en aantal verwarmingslichamen | C | Het geheel van afgiftevoorzieningen zoals paneelradiatoren, convectoren, vloerverwarming, luchtverwarmers, naverwarmers en stralingspanele | Stuks |  |  | #Elektrotechnische energievoorziening tot de hoofdschakelaar. | #Capaciteit | Type#Paneelradiatoren#Convectoren#Vloerverwarming#Luchtverwarmers#Naverwarmers#Stralingspanelen | Het geheel van afgiftevoorzieningen zoals paneelradiatoren, convectoren, vloerverwarming, luchtverwarmers, naverwarmers en stralingspanelen, inclusief: #Geïntegreerde regelingen en metingen #Ophangconstructies #Bouwkundige voorzieningen | 56.5a.png #56.5b.png
56 | 5 | Warmtedistributie; verwarmingslichamen | Verzameling van voorzieningen voor afgifte van warmte met als medium water voor het klimaat. | Warmte-afgifte voor het klimaat. | Kw benodigd warmtevermogen en aantal verwarmingslichamen | C | Geïntegreerde regelingen en metingen | Stuks | Ja |  |  |  | Type#Paneelradiatoren#Convectoren#Vloerverwarming#Luchtverwarmers#Naverwarmers#Stralingspanelen | Het geheel van afgiftevoorzieningen zoals paneelradiatoren, convectoren, vloerverwarming, luchtverwarmers, naverwarmers en stralingspanelen, inclusief: #Geïntegreerde regelingen en metingen #Ophangconstructies #Bouwkundige voorzieningen | 56.5a.png #56.5b.png
56 | 5 | Warmtedistributie; verwarmingslichamen | Verzameling van voorzieningen voor afgifte van warmte met als medium water voor het klimaat. | Warmte-afgifte voor het klimaat. | Kw benodigd warmtevermogen en aantal verwarmingslichamen | C | Ophangconstructies | Stuks | Ja |  |  |  | Type#Paneelradiatoren#Convectoren#Vloerverwarming#Luchtverwarmers#Naverwarmers#Stralingspanelen | Het geheel van afgiftevoorzieningen zoals paneelradiatoren, convectoren, vloerverwarming, luchtverwarmers, naverwarmers en stralingspanelen, inclusief: #Geïntegreerde regelingen en metingen #Ophangconstructies #Bouwkundige voorzieningen | 56.5a.png #56.5b.png
56 | 5 | Warmtedistributie; verwarmingslichamen | Verzameling van voorzieningen voor afgifte van warmte met als medium water voor het klimaat. | Warmte-afgifte voor het klimaat. | Kw benodigd warmtevermogen en aantal verwarmingslichamen | C | Bouwkundige voorzieningen | m3 | Ja |  |  |  | Type#Paneelradiatoren#Convectoren#Vloerverwarming#Luchtverwarmers#Naverwarmers#Stralingspanelen | Het geheel van afgiftevoorzieningen zoals paneelradiatoren, convectoren, vloerverwarming, luchtverwarmers, naverwarmers en stralingspanelen, inclusief: #Geïntegreerde regelingen en metingen #Ophangconstructies #Bouwkundige voorzieningen | 56.5a.png #56.5b.png
56 | 22 | Warmte opwekking; warmte krachtkoppeling | Verzameling van centrale voorzieningen voor gecombineerd opwekken en ter beschikking stellen van warmte voor klimaat en sanitair en kracht voor elektrische voorzieningen, vanaf het afleverpunt van de brandstof tot en met de hoofd- verdeling van de warmtedistributie en van de elektrische energie. | Centraal gecombineerd opwekken van warmte en kracht. | Kw | C | Installatietypen | Kw | Ja |  | #Centrale elektrische energieverdeling tot en met de warmteafgifte eenheden in de ruimten, warmtedistributie vanaf de hoofdverdeling, gasleiding tot en met de gasafsluiter voor het apparaat, #Aparte tapwaterverwarming, #Aparte #Specifieke regelingen, elektrotechnische energievoorziening tot de hoofdschakelaar, #Bouwkundige schoorstenen en ventilatiekanalen en sanitaire voorzieningen. | #Capaciteit #Geluidproductie |  | Het geheel van installatietypen ‘total energy’ en ondersteunende systemen inclusief: #Elektrotechnische energievoorziening tot aansluitpunt #Ventilatiekanalen #Eigen brandstofopslag en transport #Gecombineerde tapwaterverwarming #Regelorganen in het te regelen medium #Geïntegreerde regelingen #Schoorstenen #Ophangconstructies #Bouwkundige voorzieningen | 56.22a.png #56.2b.png
56 | 22 | Warmte opwekking; warmte krachtkoppeling | Verzameling van centrale voorzieningen voor gecombineerd opwekken en ter beschikking stellen van warmte voor klimaat en sanitair en kracht voor elektrische voorzieningen, vanaf het afleverpunt van de brandstof tot en met de hoofd- verdeling van de warmtedistributie en van de elektrische energie. | Centraal gecombineerd opwekken van warmte en kracht. | Kw | U | Elektrotechnische energievoorziening tot aansluitpunt | Stuks | Nee |  |  |  |  | Het geheel van installatietypen ‘total energy’ en ondersteunende systemen inclusief: #Elektrotechnische energievoorziening tot aansluitpunt #Ventilatiekanalen #Eigen brandstofopslag en transport #Gecombineerde tapwaterverwarming #Regelorganen in het te regelen medium #Geïntegreerde regelingen #Schoorstenen #Ophangconstructies #Bouwkundige voorzieningen | 56.22a.png #56.2b.png
56 | 22 | Warmte opwekking; warmte krachtkoppeling | Verzameling van centrale voorzieningen voor gecombineerd opwekken en ter beschikking stellen van warmte voor klimaat en sanitair en kracht voor elektrische voorzieningen, vanaf het afleverpunt van de brandstof tot en met de hoofd- verdeling van de warmtedistributie en van de elektrische energie. | Centraal gecombineerd opwekken van warmte en kracht. | Kw | U | Ventilatiekanalen | m1 | Nee |  |  |  |  | Het geheel van installatietypen ‘total energy’ en ondersteunende systemen inclusief: #Elektrotechnische energievoorziening tot aansluitpunt #Ventilatiekanalen #Eigen brandstofopslag en transport #Gecombineerde tapwaterverwarming #Regelorganen in het te regelen medium #Geïntegreerde regelingen #Schoorstenen #Ophangconstructies #Bouwkundige voorzieningen | 56.22a.png #56.2b.png
56 | 22 | Warmte opwekking; warmte krachtkoppeling | Verzameling van centrale voorzieningen voor gecombineerd opwekken en ter beschikking stellen van warmte voor klimaat en sanitair en kracht voor elektrische voorzieningen, vanaf het afleverpunt van de brandstof tot en met de hoofd- verdeling van de warmtedistributie en van de elektrische energie. | Centraal gecombineerd opwekken van warmte en kracht. | Kw | U | Eigen brandstofopslag en transport | m3 | Nee |  |  |  |  | Het geheel van installatietypen ‘total energy’ en ondersteunende systemen inclusief: #Elektrotechnische energievoorziening tot aansluitpunt #Ventilatiekanalen #Eigen brandstofopslag en transport #Gecombineerde tapwaterverwarming #Regelorganen in het te regelen medium #Geïntegreerde regelingen #Schoorstenen #Ophangconstructies #Bouwkundige voorzieningen | 56.22a.png #56.2b.png
56 | 22 | Warmte opwekking; warmte krachtkoppeling | Verzameling van centrale voorzieningen voor gecombineerd opwekken en ter beschikking stellen van warmte voor klimaat en sanitair en kracht voor elektrische voorzieningen, vanaf het afleverpunt van de brandstof tot en met de hoofd- verdeling van de warmtedistributie en van de elektrische energie. | Centraal gecombineerd opwekken van warmte en kracht. | Kw | U | Gecombineerde tapwaterverwarming | m1 | Nee |  |  |  |  | Het geheel van installatietypen ‘total energy’ en ondersteunende systemen inclusief: #Elektrotechnische energievoorziening tot aansluitpunt #Ventilatiekanalen #Eigen brandstofopslag en transport #Gecombineerde tapwaterverwarming #Regelorganen in het te regelen medium #Geïntegreerde regelingen #Schoorstenen #Ophangconstructies #Bouwkundige voorzieningen | 56.22a.png #56.2b.png
56 | 22 | Warmte opwekking; warmte krachtkoppeling | Verzameling van centrale voorzieningen voor gecombineerd opwekken en ter beschikking stellen van warmte voor klimaat en sanitair en kracht voor elektrische voorzieningen, vanaf het afleverpunt van de brandstof tot en met de hoofd- verdeling van de warmtedistributie en van de elektrische energie. | Centraal gecombineerd opwekken van warmte en kracht. | Kw | U | Regelorganen in het te regelen medium | Stuks | Ja |  |  |  |  | Het geheel van installatietypen ‘total energy’ en ondersteunende systemen inclusief: #Elektrotechnische energievoorziening tot aansluitpunt #Ventilatiekanalen #Eigen brandstofopslag en transport #Gecombineerde tapwaterverwarming #Regelorganen in het te regelen medium #Geïntegreerde regelingen #Schoorstenen #Ophangconstructies #Bouwkundige voorzieningen | 56.22a.png #56.2b.png
56 | 22 | Warmte opwekking; warmte krachtkoppeling | Verzameling van centrale voorzieningen voor gecombineerd opwekken en ter beschikking stellen van warmte voor klimaat en sanitair en kracht voor elektrische voorzieningen, vanaf het afleverpunt van de brandstof tot en met de hoofd- verdeling van de warmtedistributie en van de elektrische energie. | Centraal gecombineerd opwekken van warmte en kracht. | Kw | C | Geïntegreerde regelingen | Stuks | Ja |  |  |  |  | Het geheel van installatietypen ‘total energy’ en ondersteunende systemen inclusief: #Elektrotechnische energievoorziening tot aansluitpunt #Ventilatiekanalen #Eigen brandstofopslag en transport #Gecombineerde tapwaterverwarming #Regelorganen in het te regelen medium #Geïntegreerde regelingen #Schoorstenen #Ophangconstructies #Bouwkundige voorzieningen | 56.22a.png #56.2b.png
56 | 22 | Warmte opwekking; warmte krachtkoppeling | Verzameling van centrale voorzieningen voor gecombineerd opwekken en ter beschikking stellen van warmte voor klimaat en sanitair en kracht voor elektrische voorzieningen, vanaf het afleverpunt van de brandstof tot en met de hoofd- verdeling van de warmtedistributie en van de elektrische energie. | Centraal gecombineerd opwekken van warmte en kracht. | Kw | U | Schoorstenen | m2 | Nee |  |  |  |  | Het geheel van installatietypen ‘total energy’ en ondersteunende systemen inclusief: #Elektrotechnische energievoorziening tot aansluitpunt #Ventilatiekanalen #Eigen brandstofopslag en transport #Gecombineerde tapwaterverwarming #Regelorganen in het te regelen medium #Geïntegreerde regelingen #Schoorstenen #Ophangconstructies #Bouwkundige voorzieningen | 56.22a.png #56.2b.png
56 | 22 | Warmte opwekking; warmte krachtkoppeling | Verzameling van centrale voorzieningen voor gecombineerd opwekken en ter beschikking stellen van warmte voor klimaat en sanitair en kracht voor elektrische voorzieningen, vanaf het afleverpunt van de brandstof tot en met de hoofd- verdeling van de warmtedistributie en van de elektrische energie. | Centraal gecombineerd opwekken van warmte en kracht. | Kw | U | Afvoeren | Stuks | Ja |  |  |  |  | Het geheel van installatietypen ‘total energy’ en ondersteunende systemen inclusief: #Elektrotechnische energievoorziening tot aansluitpunt #Ventilatiekanalen #Eigen brandstofopslag en transport #Gecombineerde tapwaterverwarming #Regelorganen in het te regelen medium #Geïntegreerde regelingen #Schoorstenen #Ophangconstructies #Bouwkundige voorzieningen | 56.22a.png #56.2b.png
56 | 22 | Warmte opwekking; warmte krachtkoppeling | Verzameling van centrale voorzieningen voor gecombineerd opwekken en ter beschikking stellen van warmte voor klimaat en sanitair en kracht voor elektrische voorzieningen, vanaf het afleverpunt van de brandstof tot en met de hoofd- verdeling van de warmtedistributie en van de elektrische energie. | Centraal gecombineerd opwekken van warmte en kracht. | Kw | C | Ophangconstructies | Stuks | Ja |  |  |  |  | Het geheel van installatietypen ‘total energy’ en ondersteunende systemen inclusief: #Elektrotechnische energievoorziening tot aansluitpunt #Ventilatiekanalen #Eigen brandstofopslag en transport #Gecombineerde tapwaterverwarming #Regelorganen in het te regelen medium #Geïntegreerde regelingen #Schoorstenen #Ophangconstructies #Bouwkundige voorzieningen | 56.22a.png #56.2b.png
56 | 22 | Warmte opwekking; warmte krachtkoppeling | Verzameling van centrale voorzieningen voor gecombineerd opwekken en ter beschikking stellen van warmte voor klimaat en sanitair en kracht voor elektrische voorzieningen, vanaf het afleverpunt van de brandstof tot en met de hoofd- verdeling van de warmtedistributie en van de elektrische energie. | Centraal gecombineerd opwekken van warmte en kracht. | Kw | C | Bouwkundige voorzieningen | m3 | Ja |  |  |  |  | Het geheel van installatietypen ‘total energy’ en ondersteunende systemen inclusief: #Elektrotechnische energievoorziening tot aansluitpunt #Ventilatiekanalen #Eigen brandstofopslag en transport #Gecombineerde tapwaterverwarming #Regelorganen in het te regelen medium #Geïntegreerde regelingen #Schoorstenen #Ophangconstructies #Bouwkundige voorzieningen | 56.22a.png #56.2b.png
56 | 24 | Warmte opwekking; bijzonder | Verzameling van centrale of decentrale voorzieningen voor opwekken of omzetten van warmte met bijzondere of alternatieve systemen voor klimaat en sanitair. | Bijzonder of alternatief opwekken en omzetten van warmte. | Kw | U | Bijzondere opwekkingsinstallaties | Kw | Ja |  | #Warmtedistributie vanaf de hoofdverdeling, #Aparte tapwaterverwarming, #Aparte #Specifieke regelingen, elektrotechnische energievoorziening tot de hoofdschakelaar en sanitaire voorzieningen. | #Rendement #Capaciteit #Geluidproductie | Type#Warmtepompen#Zonnecollectoren#Accumulatie#Geothermiesystemen | Het geheel van bijzondere opwekkingsinstallaties zoals warmtepompen, zonnecollectoren, accumulatie of geothermiesystemen inclusief: #Elektrotechnische energievoorziening tot aansluitpunt #Gecombineerde tapwaterverwarming #Regelorganen in het te regelen medium #Geïntegreerde regelingen #Schoorstenen #Ophangconstructies #Bouwkundige voorzieningen | 56.a.png #56.ab.png
56 | 24 | Warmte opwekking; bijzonder | Verzameling van centrale of decentrale voorzieningen voor opwekken of omzetten van warmte met bijzondere of alternatieve systemen voor klimaat en sanitair. | Bijzonder of alternatief opwekken en omzetten van warmte. | Kw | U | Elektrotechnische energievoorziening tot aansluitpunt | Stuks | Nee |  |  |  | Type#Warmtepompen#Zonnecollectoren#Accumulatie#Geothermiesystemen | Het geheel van bijzondere opwekkingsinstallaties zoals warmtepompen, zonnecollectoren, accumulatie of geothermiesystemen inclusief: #Elektrotechnische energievoorziening tot aansluitpunt #Gecombineerde tapwaterverwarming #Regelorganen in het te regelen medium #Geïntegreerde regelingen #Schoorstenen #Ophangconstructies #Bouwkundige voorzieningen | 56.a.png #56.ab.png
56 | 24 | Warmte opwekking; bijzonder | Verzameling van centrale of decentrale voorzieningen voor opwekken of omzetten van warmte met bijzondere of alternatieve systemen voor klimaat en sanitair. | Bijzonder of alternatief opwekken en omzetten van warmte. | Kw | U | Gecombineerde tapwaterverwarming | m1 | Nee |  |  |  | Type#Warmtepompen#Zonnecollectoren#Accumulatie#Geothermiesystemen | Het geheel van bijzondere opwekkingsinstallaties zoals warmtepompen, zonnecollectoren, accumulatie of geothermiesystemen inclusief: #Elektrotechnische energievoorziening tot aansluitpunt #Gecombineerde tapwaterverwarming #Regelorganen in het te regelen medium #Geïntegreerde regelingen #Schoorstenen #Ophangconstructies #Bouwkundige voorzieningen | 56.a.png #56.ab.png
56 | 24 | Warmte opwekking; bijzonder | Verzameling van centrale of decentrale voorzieningen voor opwekken of omzetten van warmte met bijzondere of alternatieve systemen voor klimaat en sanitair. | Bijzonder of alternatief opwekken en omzetten van warmte. | Kw | U | Regelorganen in het te regelen medium | Stuks | Ja |  |  |  | Type#Warmtepompen#Zonnecollectoren#Accumulatie#Geothermiesystemen | Het geheel van bijzondere opwekkingsinstallaties zoals warmtepompen, zonnecollectoren, accumulatie of geothermiesystemen inclusief: #Elektrotechnische energievoorziening tot aansluitpunt #Gecombineerde tapwaterverwarming #Regelorganen in het te regelen medium #Geïntegreerde regelingen #Schoorstenen #Ophangconstructies #Bouwkundige voorzieningen | 56.a.png #56.ab.png
56 | 24 | Warmte opwekking; bijzonder | Verzameling van centrale of decentrale voorzieningen voor opwekken of omzetten van warmte met bijzondere of alternatieve systemen voor klimaat en sanitair. | Bijzonder of alternatief opwekken en omzetten van warmte. | Kw | C | Geïntegreerde regelingen | Stuks | Ja |  |  |  | Type#Warmtepompen#Zonnecollectoren#Accumulatie#Geothermiesystemen | Het geheel van bijzondere opwekkingsinstallaties zoals warmtepompen, zonnecollectoren, accumulatie of geothermiesystemen inclusief: #Elektrotechnische energievoorziening tot aansluitpunt #Gecombineerde tapwaterverwarming #Regelorganen in het te regelen medium #Geïntegreerde regelingen #Schoorstenen #Ophangconstructies #Bouwkundige voorzieningen | 56.a.png #56.ab.png
56 | 24 | Warmte opwekking; bijzonder | Verzameling van centrale of decentrale voorzieningen voor opwekken of omzetten van warmte met bijzondere of alternatieve systemen voor klimaat en sanitair. | Bijzonder of alternatief opwekken en omzetten van warmte. | Kw | U | Schoorstenen | m2 | Nee |  |  |  | Type#Warmtepompen#Zonnecollectoren#Accumulatie#Geothermiesystemen | Het geheel van bijzondere opwekkingsinstallaties zoals warmtepompen, zonnecollectoren, accumulatie of geothermiesystemen inclusief: #Elektrotechnische energievoorziening tot aansluitpunt #Gecombineerde tapwaterverwarming #Regelorganen in het te regelen medium #Geïntegreerde regelingen #Schoorstenen #Ophangconstructies #Bouwkundige voorzieningen | 56.a.png #56.ab.png
56 | 24 | Warmte opwekking; bijzonder | Verzameling van centrale of decentrale voorzieningen voor opwekken of omzetten van warmte met bijzondere of alternatieve systemen voor klimaat en sanitair. | Bijzonder of alternatief opwekken en omzetten van warmte. | Kw | C | Ophangconstructies | Stuks | Ja |  |  |  | Type#Warmtepompen#Zonnecollectoren#Accumulatie#Geothermiesystemen | Het geheel van bijzondere opwekkingsinstallaties zoals warmtepompen, zonnecollectoren, accumulatie of geothermiesystemen inclusief: #Elektrotechnische energievoorziening tot aansluitpunt #Gecombineerde tapwaterverwarming #Regelorganen in het te regelen medium #Geïntegreerde regelingen #Schoorstenen #Ophangconstructies #Bouwkundige voorzieningen | 56.a.png #56.ab.png
56 | 24 | Warmte opwekking; bijzonder | Verzameling van centrale of decentrale voorzieningen voor opwekken of omzetten van warmte met bijzondere of alternatieve systemen voor klimaat en sanitair. | Bijzonder of alternatief opwekken en omzetten van warmte. | Kw | C | Bouwkundige voorzieningen | m3 | Ja |  |  |  | Type#Warmtepompen#Zonnecollectoren#Accumulatie#Geothermiesystemen | Het geheel van bijzondere opwekkingsinstallaties zoals warmtepompen, zonnecollectoren, accumulatie of geothermiesystemen inclusief: #Elektrotechnische energievoorziening tot aansluitpunt #Gecombineerde tapwaterverwarming #Regelorganen in het te regelen medium #Geïntegreerde regelingen #Schoorstenen #Ophangconstructies #Bouwkundige voorzieningen | 56.a.png #56.ab.png
57 | 1 | Luchtbehandeling; luchtbehandelingskasten | Verzameling van voorzieningen voor centrale behandeling van lucht door toevoer en afvoer, filtering, verwarming, koeling en (eventueel) bevochtiging voor het klimaat. | Centrale luchtbehandeling voor het klimaat. | aantallen, m3 lucht per seconde, kW netto benodigd verwarmingsvermogen, kW netto benodigd koelvermogen, liter benodigde bevochtiging per uur. | C | Geheel van voorzieningen ten behoeve van de centrale behandeling van lucht | Stuks | Ja |  | #Elektrotechnische energievoorziening tot de hoofdschakelaar, #Aparte #Specifieke regelingen, computerkoeling en #Bouwkundige kanalen. | #Capaciteit #Energiegebruik #Geluidproductie | Type#Toe- en afvoerkasten#Recirculatiekasten#Nabehandelingskasten | Het geheel van voorzieningen ten behoeve van de centrale behandeling van lucht zoals Toe- en afvoerkasten, recirculatie- en nabehandelingskasten bestaande uit: #Kasten #Ventilatoren #Regelorganen in het medium #Verwarmingsleidingen Koelleidingen #Roosters #Filters #Geluiddempers #Brandkleppen #Geïntegreerde elektrische regelingen #Ophangconstructies #Bouwkundige voorzieningen #Afdichtingssystemen en kitprofielen #Afwerkings en conserveringslagen. | 57.1a.png #57.1b.png
57 | 1 | Luchtbehandeling; luchtbehandelingskasten | Verzameling van voorzieningen voor centrale behandeling van lucht door toevoer en afvoer, filtering, verwarming, koeling en (eventueel) bevochtiging voor het klimaat. | Centrale luchtbehandeling voor het klimaat. | aantallen, m3 lucht per seconde, kW netto benodigd verwarmingsvermogen, kW netto benodigd koelvermogen, liter benodigde bevochtiging per uur. | C | Regelorganen in het medium | Stuks | Ja |  |  |  | Type#Toe- en afvoerkasten#Recirculatiekasten#Nabehandelingskasten | Het geheel van voorzieningen ten behoeve van de centrale behandeling van lucht zoals Toe- en afvoerkasten, recirculatie- en nabehandelingskasten bestaande uit: #Kasten #Ventilatoren #Regelorganen in het medium #Verwarmingsleidingen Koelleidingen #Roosters #Filters #Geluiddempers #Brandkleppen #Geïntegreerde elektrische regelingen #Ophangconstructies #Bouwkundige voorzieningen #Afdichtingssystemen en kitprofielen #Afwerkings en conserveringslagen. | 57.1a.png #57.1b.png
57 | 1 | Luchtbehandeling; luchtbehandelingskasten | Verzameling van voorzieningen voor centrale behandeling van lucht door toevoer en afvoer, filtering, verwarming, koeling en (eventueel) bevochtiging voor het klimaat. | Centrale luchtbehandeling voor het klimaat. | aantallen, m3 lucht per seconde, kW netto benodigd verwarmingsvermogen, kW netto benodigd koelvermogen, liter benodigde bevochtiging per uur. | C | Geïntegreerde elektrische regelingen | Stuks | Ja |  |  |  | Type#Toe- en afvoerkasten#Recirculatiekasten#Nabehandelingskasten | Het geheel van voorzieningen ten behoeve van de centrale behandeling van lucht zoals Toe- en afvoerkasten, recirculatie- en nabehandelingskasten bestaande uit: #Kasten #Ventilatoren #Regelorganen in het medium #Verwarmingsleidingen Koelleidingen #Roosters #Filters #Geluiddempers #Brandkleppen #Geïntegreerde elektrische regelingen #Ophangconstructies #Bouwkundige voorzieningen #Afdichtingssystemen en kitprofielen #Afwerkings en conserveringslagen. | 57.1a.png #57.1b.png
57 | 1 | Luchtbehandeling; luchtbehandelingskasten | Verzameling van voorzieningen voor centrale behandeling van lucht door toevoer en afvoer, filtering, verwarming, koeling en (eventueel) bevochtiging voor het klimaat. | Centrale luchtbehandeling voor het klimaat. | aantallen, m3 lucht per seconde, kW netto benodigd verwarmingsvermogen, kW netto benodigd koelvermogen, liter benodigde bevochtiging per uur. | C | Ophangconstructies | Stuks | Ja |  |  |  | Type#Toe- en afvoerkasten#Recirculatiekasten#Nabehandelingskasten | Het geheel van voorzieningen ten behoeve van de centrale behandeling van lucht zoals Toe- en afvoerkasten, recirculatie- en nabehandelingskasten bestaande uit: #Kasten #Ventilatoren #Regelorganen in het medium #Verwarmingsleidingen Koelleidingen #Roosters #Filters #Geluiddempers #Brandkleppen #Geïntegreerde elektrische regelingen #Ophangconstructies #Bouwkundige voorzieningen #Afdichtingssystemen en kitprofielen #Afwerkings en conserveringslagen. | 57.1a.png #57.1b.png
57 | 1 | Luchtbehandeling; luchtbehandelingskasten | Verzameling van voorzieningen voor centrale behandeling van lucht door toevoer en afvoer, filtering, verwarming, koeling en (eventueel) bevochtiging voor het klimaat. | Centrale luchtbehandeling voor het klimaat. | aantallen, m3 lucht per seconde, kW netto benodigd verwarmingsvermogen, kW netto benodigd koelvermogen, liter benodigde bevochtiging per uur. | C | Bouwkundige voorzieningen | m3 | Ja |  |  |  | Type#Toe- en afvoerkasten#Recirculatiekasten#Nabehandelingskasten | Het geheel van voorzieningen ten behoeve van de centrale behandeling van lucht zoals Toe- en afvoerkasten, recirculatie- en nabehandelingskasten bestaande uit: #Kasten #Ventilatoren #Regelorganen in het medium #Verwarmingsleidingen Koelleidingen #Roosters #Filters #Geluiddempers #Brandkleppen #Geïntegreerde elektrische regelingen #Ophangconstructies #Bouwkundige voorzieningen #Afdichtingssystemen en kitprofielen #Afwerkings en conserveringslagen. | 57.1a.png #57.1b.png
57 | 1 | Luchtbehandeling; luchtbehandelingskasten | Verzameling van voorzieningen voor centrale behandeling van lucht door toevoer en afvoer, filtering, verwarming, koeling en (eventueel) bevochtiging voor het klimaat. | Centrale luchtbehandeling voor het klimaat. | aantallen, m3 lucht per seconde, kW netto benodigd verwarmingsvermogen, kW netto benodigd koelvermogen, liter benodigde bevochtiging per uur. | U | Kasten | Stuks | Ja |  |  |  | Type#Toe- en afvoerkasten#Recirculatiekasten#Nabehandelingskasten | Het geheel van voorzieningen ten behoeve van de centrale behandeling van lucht zoals Toe- en afvoerkasten, recirculatie- en nabehandelingskasten bestaande uit: #Kasten #Ventilatoren #Regelorganen in het medium #Verwarmingsleidingen Koelleidingen #Roosters #Filters #Geluiddempers #Brandkleppen #Geïntegreerde elektrische regelingen #Ophangconstructies #Bouwkundige voorzieningen #Afdichtingssystemen en kitprofielen #Afwerkings en conserveringslagen. | 57.1a.png #57.1b.png
57 | 1 | Luchtbehandeling; luchtbehandelingskasten | Verzameling van voorzieningen voor centrale behandeling van lucht door toevoer en afvoer, filtering, verwarming, koeling en (eventueel) bevochtiging voor het klimaat. | Centrale luchtbehandeling voor het klimaat. | aantallen, m3 lucht per seconde, kW netto benodigd verwarmingsvermogen, kW netto benodigd koelvermogen, liter benodigde bevochtiging per uur. | U | Ventilatoren | Stuks | Ja |  |  |  | Type#Toe- en afvoerkasten#Recirculatiekasten#Nabehandelingskasten | Het geheel van voorzieningen ten behoeve van de centrale behandeling van lucht zoals Toe- en afvoerkasten, recirculatie- en nabehandelingskasten bestaande uit: #Kasten #Ventilatoren #Regelorganen in het medium #Verwarmingsleidingen Koelleidingen #Roosters #Filters #Geluiddempers #Brandkleppen #Geïntegreerde elektrische regelingen #Ophangconstructies #Bouwkundige voorzieningen #Afdichtingssystemen en kitprofielen #Afwerkings en conserveringslagen. | 57.1a.png #57.1b.png
57 | 1 | Luchtbehandeling; luchtbehandelingskasten | Verzameling van voorzieningen voor centrale behandeling van lucht door toevoer en afvoer, filtering, verwarming, koeling en (eventueel) bevochtiging voor het klimaat. | Centrale luchtbehandeling voor het klimaat. | aantallen, m3 lucht per seconde, kW netto benodigd verwarmingsvermogen, kW netto benodigd koelvermogen, liter benodigde bevochtiging per uur. | U | Verwarmingsleidingen | m1 | Ja |  |  |  | Type#Toe- en afvoerkasten#Recirculatiekasten#Nabehandelingskasten | Het geheel van voorzieningen ten behoeve van de centrale behandeling van lucht zoals Toe- en afvoerkasten, recirculatie- en nabehandelingskasten bestaande uit: #Kasten #Ventilatoren #Regelorganen in het medium #Verwarmingsleidingen Koelleidingen #Roosters #Filters #Geluiddempers #Brandkleppen #Geïntegreerde elektrische regelingen #Ophangconstructies #Bouwkundige voorzieningen #Afdichtingssystemen en kitprofielen #Afwerkings en conserveringslagen. | 57.1a.png #57.1b.png
57 | 1 | Luchtbehandeling; luchtbehandelingskasten | Verzameling van voorzieningen voor centrale behandeling van lucht door toevoer en afvoer, filtering, verwarming, koeling en (eventueel) bevochtiging voor het klimaat. | Centrale luchtbehandeling voor het klimaat. | aantallen, m3 lucht per seconde, kW netto benodigd verwarmingsvermogen, kW netto benodigd koelvermogen, liter benodigde bevochtiging per uur. | A | Roosters | Stuks | Ja |  |  |  | Type#Toe- en afvoerkasten#Recirculatiekasten#Nabehandelingskasten | Het geheel van voorzieningen ten behoeve van de centrale behandeling van lucht zoals Toe- en afvoerkasten, recirculatie- en nabehandelingskasten bestaande uit: #Kasten #Ventilatoren #Regelorganen in het medium #Verwarmingsleidingen Koelleidingen #Roosters #Filters #Geluiddempers #Brandkleppen #Geïntegreerde elektrische regelingen #Ophangconstructies #Bouwkundige voorzieningen #Afdichtingssystemen en kitprofielen #Afwerkings en conserveringslagen. | 57.1a.png #57.1b.png
57 | 1 | Luchtbehandeling; luchtbehandelingskasten | Verzameling van voorzieningen voor centrale behandeling van lucht door toevoer en afvoer, filtering, verwarming, koeling en (eventueel) bevochtiging voor het klimaat. | Centrale luchtbehandeling voor het klimaat. | aantallen, m3 lucht per seconde, kW netto benodigd verwarmingsvermogen, kW netto benodigd koelvermogen, liter benodigde bevochtiging per uur. | U | Filters | Stuks | Nee |  |  |  | Type#Toe- en afvoerkasten#Recirculatiekasten#Nabehandelingskasten | Het geheel van voorzieningen ten behoeve van de centrale behandeling van lucht zoals Toe- en afvoerkasten, recirculatie- en nabehandelingskasten bestaande uit: #Kasten #Ventilatoren #Regelorganen in het medium #Verwarmingsleidingen Koelleidingen #Roosters #Filters #Geluiddempers #Brandkleppen #Geïntegreerde elektrische regelingen #Ophangconstructies #Bouwkundige voorzieningen #Afdichtingssystemen en kitprofielen #Afwerkings en conserveringslagen. | 57.1a.png #57.1b.png
57 | 1 | Luchtbehandeling; luchtbehandelingskasten | Verzameling van voorzieningen voor centrale behandeling van lucht door toevoer en afvoer, filtering, verwarming, koeling en (eventueel) bevochtiging voor het klimaat. | Centrale luchtbehandeling voor het klimaat. | aantallen, m3 lucht per seconde, kW netto benodigd verwarmingsvermogen, kW netto benodigd koelvermogen, liter benodigde bevochtiging per uur. | U | Geluiddempers | Stuks | Ja |  |  |  | Type#Toe- en afvoerkasten#Recirculatiekasten#Nabehandelingskasten | Het geheel van voorzieningen ten behoeve van de centrale behandeling van lucht zoals Toe- en afvoerkasten, recirculatie- en nabehandelingskasten bestaande uit: #Kasten #Ventilatoren #Regelorganen in het medium #Verwarmingsleidingen Koelleidingen #Roosters #Filters #Geluiddempers #Brandkleppen #Geïntegreerde elektrische regelingen #Ophangconstructies #Bouwkundige voorzieningen #Afdichtingssystemen en kitprofielen #Afwerkings en conserveringslagen. | 57.1a.png #57.1b.png
57 | 1 | Luchtbehandeling; luchtbehandelingskasten | Verzameling van voorzieningen voor centrale behandeling van lucht door toevoer en afvoer, filtering, verwarming, koeling en (eventueel) bevochtiging voor het klimaat. | Centrale luchtbehandeling voor het klimaat. | aantallen, m3 lucht per seconde, kW netto benodigd verwarmingsvermogen, kW netto benodigd koelvermogen, liter benodigde bevochtiging per uur. | U | Brandkleppen | Stuks | Nee |  |  |  | Type#Toe- en afvoerkasten#Recirculatiekasten#Nabehandelingskasten | Het geheel van voorzieningen ten behoeve van de centrale behandeling van lucht zoals Toe- en afvoerkasten, recirculatie- en nabehandelingskasten bestaande uit: #Kasten #Ventilatoren #Regelorganen in het medium #Verwarmingsleidingen Koelleidingen #Roosters #Filters #Geluiddempers #Brandkleppen #Geïntegreerde elektrische regelingen #Ophangconstructies #Bouwkundige voorzieningen #Afdichtingssystemen en kitprofielen #Afwerkings en conserveringslagen. | 57.1a.png #57.1b.png
57 | 1 | Luchtbehandeling; luchtbehandelingskasten | Verzameling van voorzieningen voor centrale behandeling van lucht door toevoer en afvoer, filtering, verwarming, koeling en (eventueel) bevochtiging voor het klimaat. | Centrale luchtbehandeling voor het klimaat. | aantallen, m3 lucht per seconde, kW netto benodigd verwarmingsvermogen, kW netto benodigd koelvermogen, liter benodigde bevochtiging per uur. | A | Afdichtingssystemen en kitvoegen | m1 | Nee |  |  |  | Type#Toe- en afvoerkasten#Recirculatiekasten#Nabehandelingskasten | Het geheel van voorzieningen ten behoeve van de centrale behandeling van lucht zoals Toe- en afvoerkasten, recirculatie- en nabehandelingskasten bestaande uit: #Kasten #Ventilatoren #Regelorganen in het medium #Verwarmingsleidingen Koelleidingen #Roosters #Filters #Geluiddempers #Brandkleppen #Geïntegreerde elektrische regelingen #Ophangconstructies #Bouwkundige voorzieningen #Afdichtingssystemen en kitprofielen #Afwerkings en conserveringslagen. | 57.1a.png #57.1b.png
57 | 1 | Luchtbehandeling; luchtbehandelingskasten | Verzameling van voorzieningen voor centrale behandeling van lucht door toevoer en afvoer, filtering, verwarming, koeling en (eventueel) bevochtiging voor het klimaat. | Centrale luchtbehandeling voor het klimaat. | aantallen, m3 lucht per seconde, kW netto benodigd verwarmingsvermogen, kW netto benodigd koelvermogen, liter benodigde bevochtiging per uur. | S | Afwerkings en conserveringslagen | m2 | Nee |  |  |  | Type#Toe- en afvoerkasten#Recirculatiekasten#Nabehandelingskasten | Het geheel van voorzieningen ten behoeve van de centrale behandeling van lucht zoals Toe- en afvoerkasten, recirculatie- en nabehandelingskasten bestaande uit: #Kasten #Ventilatoren #Regelorganen in het medium #Verwarmingsleidingen Koelleidingen #Roosters #Filters #Geluiddempers #Brandkleppen #Geïntegreerde elektrische regelingen #Ophangconstructies #Bouwkundige voorzieningen #Afdichtingssystemen en kitprofielen #Afwerkings en conserveringslagen. | 57.1a.png #57.1b.png
57 | 2 | Luchtbehandeling; lokale(dak)ventilatoren | Verzameling van voorzieningen voor lokale mechanische afzuiging van lucht. | Lokale mechanische afzuiging. | Aantallen afzuigpunten en in m3 afzuiglucht per seconde | C | Geheel van voorzieningen ten behoeve van lokale mechanische afzuiging | Stuks |  |  | #Bouwkundige kanalen en elektrotechnische energievoorziening tot de hoofdschakelaar. | #Capaciteit #Energiegebruik #Geluidproductie | Type#Dakventilatoren#Buisventilatoren#Stuwdrukventilatoren#Zuurkastventilatoren | Het geheel van voorzieningen ten behoeve van lokale mechanische afzuiging zoals dakventilatoren, buisventilatoren, stuwdrukventilatoren en zuurkastventilatoren, inclusief: #Luchtkanalen #Roosters #Filters #Geluiddempers #Geïntegreerde elektrische regelingen #Ophangconstructies #Bouwkundige voorzieningen #Afdichtingssystemen en kitprofielen. | 57.2a.png #57.2b.png
57 | 2 | Luchtbehandeling; lokale(dak)ventilatoren | Verzameling van voorzieningen voor lokale mechanische afzuiging van lucht. | Lokale mechanische afzuiging. | Aantallen afzuigpunten en in m3 afzuiglucht per seconde | C | Geïntegreerde elektrische regelingen | Stuks | Ja |  |  |  | Type#Dakventilatoren#Buisventilatoren#Stuwdrukventilatoren#Zuurkastventilatoren | Het geheel van voorzieningen ten behoeve van lokale mechanische afzuiging zoals dakventilatoren, buisventilatoren, stuwdrukventilatoren en zuurkastventilatoren, inclusief: #Luchtkanalen #Roosters #Filters #Geluiddempers #Geïntegreerde elektrische regelingen #Ophangconstructies #Bouwkundige voorzieningen #Afdichtingssystemen en kitprofielen. | 57.2a.png #57.2b.png
57 | 2 | Luchtbehandeling; lokale(dak)ventilatoren | Verzameling van voorzieningen voor lokale mechanische afzuiging van lucht. | Lokale mechanische afzuiging. | Aantallen afzuigpunten en in m3 afzuiglucht per seconde | C | Ophangconstructies | Stuks | Ja |  |  |  | Type#Dakventilatoren#Buisventilatoren#Stuwdrukventilatoren#Zuurkastventilatoren | Het geheel van voorzieningen ten behoeve van lokale mechanische afzuiging zoals dakventilatoren, buisventilatoren, stuwdrukventilatoren en zuurkastventilatoren, inclusief: #Luchtkanalen #Roosters #Filters #Geluiddempers #Geïntegreerde elektrische regelingen #Ophangconstructies #Bouwkundige voorzieningen #Afdichtingssystemen en kitprofielen. | 57.2a.png #57.2b.png
57 | 2 | Luchtbehandeling; lokale(dak)ventilatoren | Verzameling van voorzieningen voor lokale mechanische afzuiging van lucht. | Lokale mechanische afzuiging. | Aantallen afzuigpunten en in m3 afzuiglucht per seconde | C | Bouwkundige voorzieningen | m3 | Ja |  |  |  | Type#Dakventilatoren#Buisventilatoren#Stuwdrukventilatoren#Zuurkastventilatoren | Het geheel van voorzieningen ten behoeve van lokale mechanische afzuiging zoals dakventilatoren, buisventilatoren, stuwdrukventilatoren en zuurkastventilatoren, inclusief: #Luchtkanalen #Roosters #Filters #Geluiddempers #Geïntegreerde elektrische regelingen #Ophangconstructies #Bouwkundige voorzieningen #Afdichtingssystemen en kitprofielen. | 57.2a.png #57.2b.png
57 | 2 | Luchtbehandeling; lokale(dak)ventilatoren | Verzameling van voorzieningen voor lokale mechanische afzuiging van lucht. | Lokale mechanische afzuiging. | Aantallen afzuigpunten en in m3 afzuiglucht per seconde | U | Luchtkanalen | m1 | Ja |  |  |  | Type#Dakventilatoren#Buisventilatoren#Stuwdrukventilatoren#Zuurkastventilatoren | Het geheel van voorzieningen ten behoeve van lokale mechanische afzuiging zoals dakventilatoren, buisventilatoren, stuwdrukventilatoren en zuurkastventilatoren, inclusief: #Luchtkanalen #Roosters #Filters #Geluiddempers #Geïntegreerde elektrische regelingen #Ophangconstructies #Bouwkundige voorzieningen #Afdichtingssystemen en kitprofielen. | 57.2a.png #57.2b.png
57 | 2 | Luchtbehandeling; lokale(dak)ventilatoren | Verzameling van voorzieningen voor lokale mechanische afzuiging van lucht. | Lokale mechanische afzuiging. | Aantallen afzuigpunten en in m3 afzuiglucht per seconde | A | Rooster | Stuks | Ja |  |  |  | Type#Dakventilatoren#Buisventilatoren#Stuwdrukventilatoren#Zuurkastventilatoren | Het geheel van voorzieningen ten behoeve van lokale mechanische afzuiging zoals dakventilatoren, buisventilatoren, stuwdrukventilatoren en zuurkastventilatoren, inclusief: #Luchtkanalen #Roosters #Filters #Geluiddempers #Geïntegreerde elektrische regelingen #Ophangconstructies #Bouwkundige voorzieningen #Afdichtingssystemen en kitprofielen. | 57.2a.png #57.2b.png
57 | 2 | Luchtbehandeling; lokale(dak)ventilatoren | Verzameling van voorzieningen voor lokale mechanische afzuiging van lucht. | Lokale mechanische afzuiging. | Aantallen afzuigpunten en in m3 afzuiglucht per seconde | U | Filters | Stuks | Nee |  |  |  | Type#Dakventilatoren#Buisventilatoren#Stuwdrukventilatoren#Zuurkastventilatoren | Het geheel van voorzieningen ten behoeve van lokale mechanische afzuiging zoals dakventilatoren, buisventilatoren, stuwdrukventilatoren en zuurkastventilatoren, inclusief: #Luchtkanalen #Roosters #Filters #Geluiddempers #Geïntegreerde elektrische regelingen #Ophangconstructies #Bouwkundige voorzieningen #Afdichtingssystemen en kitprofielen. | 57.2a.png #57.2b.png
57 | 2 | Luchtbehandeling; lokale(dak)ventilatoren | Verzameling van voorzieningen voor lokale mechanische afzuiging van lucht. | Lokale mechanische afzuiging. | Aantallen afzuigpunten en in m3 afzuiglucht per seconde | U | Geluiddempers | Stuks | Ja |  |  |  | Type#Dakventilatoren#Buisventilatoren#Stuwdrukventilatoren#Zuurkastventilatoren | Het geheel van voorzieningen ten behoeve van lokale mechanische afzuiging zoals dakventilatoren, buisventilatoren, stuwdrukventilatoren en zuurkastventilatoren, inclusief: #Luchtkanalen #Roosters #Filters #Geluiddempers #Geïntegreerde elektrische regelingen #Ophangconstructies #Bouwkundige voorzieningen #Afdichtingssystemen en kitprofielen. | 57.2a.png #57.2b.png
57 | 2 | Luchtbehandeling; lokale(dak)ventilatoren | Verzameling van voorzieningen voor lokale mechanische afzuiging van lucht. | Lokale mechanische afzuiging. | Aantallen afzuigpunten en in m3 afzuiglucht per seconde | A | Afdichtingssystemen en kitvoegen | m1 | Nee |  |  |  | Type#Dakventilatoren#Buisventilatoren#Stuwdrukventilatoren#Zuurkastventilatoren | Het geheel van voorzieningen ten behoeve van lokale mechanische afzuiging zoals dakventilatoren, buisventilatoren, stuwdrukventilatoren en zuurkastventilatoren, inclusief: #Luchtkanalen #Roosters #Filters #Geluiddempers #Geïntegreerde elektrische regelingen #Ophangconstructies #Bouwkundige voorzieningen #Afdichtingssystemen en kitprofielen. | 57.2a.png #57.2b.png
57 | 2 | Luchtbehandeling; lokale(dak)ventilatoren | Verzameling van voorzieningen voor lokale mechanische afzuiging van lucht. | Lokale mechanische afzuiging. | Aantallen afzuigpunten en in m3 afzuiglucht per seconde | S | Afwerkings en conserveringslagen | m2 | Nee |  |  |  | Type#Dakventilatoren#Buisventilatoren#Stuwdrukventilatoren#Zuurkastventilatoren | Het geheel van voorzieningen ten behoeve van lokale mechanische afzuiging zoals dakventilatoren, buisventilatoren, stuwdrukventilatoren en zuurkastventilatoren, inclusief: #Luchtkanalen #Roosters #Filters #Geluiddempers #Geïntegreerde elektrische regelingen #Ophangconstructies #Bouwkundige voorzieningen #Afdichtingssystemen en kitprofielen. | 57.2a.png #57.2b.png
57 | 3 | Luchtbehandeling; kanaalwerk | Verzameling van voorzieningen voor de distributie van centraal behandelde lucht voor het klimaat. | Distributie. | m1 | C | Kanalen ten behoeve van de distributie van centraal behandelde lucht | Stuks | Ja | Materialen#Kunststof#Metaal |  | #Geluidproductie #Capaciteit |  | Het geheel van voorzieningen ten behoeve van de distributie van centraal behandelde lucht bestaande uit metalen of kunststof kanalen inclusief: #Isolatie #Verbindingsconstructies #Ophangconstructies #Bouwkundige voorzieningen #Afwerkings- en conserveringslagen. | 57.3a.png #57.3b.png
57 | 3 | Luchtbehandeling; kanaalwerk | Verzameling van voorzieningen voor de distributie van centraal behandelde lucht voor het klimaat. | Distributie. | m1 | C | Ophangconstructies | Stuks | Ja |  |  |  |  | Het geheel van voorzieningen ten behoeve van de distributie van centraal behandelde lucht bestaande uit metalen of kunststof kanalen inclusief: #Isolatie #Verbindingsconstructies #Ophangconstructies #Bouwkundige voorzieningen #Afwerkings- en conserveringslagen. | 57.3a.png #57.3b.png
57 | 3 | Luchtbehandeling; kanaalwerk | Verzameling van voorzieningen voor de distributie van centraal behandelde lucht voor het klimaat. | Distributie. | m1 | C | Bouwkundige voorzieningen | m3 | Ja |  |  |  |  | Het geheel van voorzieningen ten behoeve van de distributie van centraal behandelde lucht bestaande uit metalen of kunststof kanalen inclusief: #Isolatie #Verbindingsconstructies #Ophangconstructies #Bouwkundige voorzieningen #Afwerkings- en conserveringslagen. | 57.3a.png #57.3b.png
57 | 3 | Luchtbehandeling; kanaalwerk | Verzameling van voorzieningen voor de distributie van centraal behandelde lucht voor het klimaat. | Distributie. | m1 | U | Isolatievoorzieningen | m2 | Ja |  |  |  |  | Het geheel van voorzieningen ten behoeve van de distributie van centraal behandelde lucht bestaande uit metalen of kunststof kanalen inclusief: #Isolatie #Verbindingsconstructies #Ophangconstructies #Bouwkundige voorzieningen #Afwerkings- en conserveringslagen. | 57.3a.png #57.3b.png
57 | 3 | Luchtbehandeling; kanaalwerk | Verzameling van voorzieningen voor de distributie van centraal behandelde lucht voor het klimaat. | Distributie. | m1 | A | Verbindingsconstructies | Stuks | Ja |  |  |  |  | Het geheel van voorzieningen ten behoeve van de distributie van centraal behandelde lucht bestaande uit metalen of kunststof kanalen inclusief: #Isolatie #Verbindingsconstructies #Ophangconstructies #Bouwkundige voorzieningen #Afwerkings- en conserveringslagen. | 57.3a.png #57.3b.png
57 | 3 | Luchtbehandeling; kanaalwerk | Verzameling van voorzieningen voor de distributie van centraal behandelde lucht voor het klimaat. | Distributie. | m1 | S | Afwerkings en conserveringslagen | m2 | Nee |  |  |  |  | Het geheel van voorzieningen ten behoeve van de distributie van centraal behandelde lucht bestaande uit metalen of kunststof kanalen inclusief: #Isolatie #Verbindingsconstructies #Ophangconstructies #Bouwkundige voorzieningen #Afwerkings- en conserveringslagen. | 57.3a.png #57.3b.png
57 | 4 | Luchtbehandeling; luchtroosters en appendages | Verzameling van voorzieningen voor de afgifte van centraal behandelde lucht voor het klimaat. | Afgifte van lucht | m3 lucht per seconde en in stuks | C | Geheel van voorzieningen ten behoeve van de afgifte van centraal behandelde luch | Stuks | Ja | Materialen#Kunststof#Metaal |  | #Capaciteit #Geluidproductie | Type#Wandroosters#Vloerroostersr#Plafondroosters#Wervelroosters#Doorvoerroosters#Verdringingsroosters | Het geheel van voorzieningen ten behoeve van de afgifte van centraal behandelde lucht bestaande uit metalen of kunststof wand , vloer , plafond , wervel , doorvoer en verdringingsroosters inclusief: #Geluiddempers #Brandkleppen #Geïntegreerde elektrische regelingen en meetinstrumenten #Verbindingsconstructies #Ophangconstructies #Bouwkundige voorzieningen #Afwerkings- en conserveringslagen. | 57.4a.png #57.4b.png
57 | 4 | Luchtbehandeling; luchtroosters en appendages | Verzameling van voorzieningen voor de afgifte van centraal behandelde lucht voor het klimaat. | Afgifte van lucht | m3 lucht per seconde en in stuks | C | Ophangconstructies | Stuks | Ja |  |  |  | Type#Wandroosters#Vloerroostersr#Plafondroosters#Wervelroosters#Doorvoerroosters#Verdringingsroosters | Het geheel van voorzieningen ten behoeve van de afgifte van centraal behandelde lucht bestaande uit metalen of kunststof wand , vloer , plafond , wervel , doorvoer en verdringingsroosters inclusief: #Geluiddempers #Brandkleppen #Geïntegreerde elektrische regelingen en meetinstrumenten #Verbindingsconstructies #Ophangconstructies #Bouwkundige voorzieningen #Afwerkings- en conserveringslagen. | 57.4a.png #57.4b.png
57 | 4 | Luchtbehandeling; luchtroosters en appendages | Verzameling van voorzieningen voor de afgifte van centraal behandelde lucht voor het klimaat. | Afgifte van lucht | m3 lucht per seconde en in stuks | C | Bouwkundige voorzieningen | m3 | Ja |  |  |  | Type#Wandroosters#Vloerroostersr#Plafondroosters#Wervelroosters#Doorvoerroosters#Verdringingsroosters | Het geheel van voorzieningen ten behoeve van de afgifte van centraal behandelde lucht bestaande uit metalen of kunststof wand , vloer , plafond , wervel , doorvoer en verdringingsroosters inclusief: #Geluiddempers #Brandkleppen #Geïntegreerde elektrische regelingen en meetinstrumenten #Verbindingsconstructies #Ophangconstructies #Bouwkundige voorzieningen #Afwerkings- en conserveringslagen. | 57.4a.png #57.4b.png
57 | 4 | Luchtbehandeling; luchtroosters en appendages | Verzameling van voorzieningen voor de afgifte van centraal behandelde lucht voor het klimaat. | Afgifte van lucht | m3 lucht per seconde en in stuks | U | Isolatievoorzieningen | m2 | Ja |  |  |  | Type#Wandroosters#Vloerroostersr#Plafondroosters#Wervelroosters#Doorvoerroosters#Verdringingsroosters | Het geheel van voorzieningen ten behoeve van de afgifte van centraal behandelde lucht bestaande uit metalen of kunststof wand , vloer , plafond , wervel , doorvoer en verdringingsroosters inclusief: #Geluiddempers #Brandkleppen #Geïntegreerde elektrische regelingen en meetinstrumenten #Verbindingsconstructies #Ophangconstructies #Bouwkundige voorzieningen #Afwerkings- en conserveringslagen. | 57.4a.png #57.4b.png
57 | 4 | Luchtbehandeling; luchtroosters en appendages | Verzameling van voorzieningen voor de afgifte van centraal behandelde lucht voor het klimaat. | Afgifte van lucht | m3 lucht per seconde en in stuks | C | Geïntegreerde elektrische regelingen | Stuks | Ja |  |  |  | Type#Wandroosters#Vloerroostersr#Plafondroosters#Wervelroosters#Doorvoerroosters#Verdringingsroosters | Het geheel van voorzieningen ten behoeve van de afgifte van centraal behandelde lucht bestaande uit metalen of kunststof wand , vloer , plafond , wervel , doorvoer en verdringingsroosters inclusief: #Geluiddempers #Brandkleppen #Geïntegreerde elektrische regelingen en meetinstrumenten #Verbindingsconstructies #Ophangconstructies #Bouwkundige voorzieningen #Afwerkings- en conserveringslagen. | 57.4a.png #57.4b.png
57 | 4 | Luchtbehandeling; luchtroosters en appendages | Verzameling van voorzieningen voor de afgifte van centraal behandelde lucht voor het klimaat. | Afgifte van lucht | m3 lucht per seconde en in stuks | U | Geluiddempers | Stuks | Ja |  |  |  | Type#Wandroosters#Vloerroostersr#Plafondroosters#Wervelroosters#Doorvoerroosters#Verdringingsroosters | Het geheel van voorzieningen ten behoeve van de afgifte van centraal behandelde lucht bestaande uit metalen of kunststof wand , vloer , plafond , wervel , doorvoer en verdringingsroosters inclusief: #Geluiddempers #Brandkleppen #Geïntegreerde elektrische regelingen en meetinstrumenten #Verbindingsconstructies #Ophangconstructies #Bouwkundige voorzieningen #Afwerkings- en conserveringslagen. | 57.4a.png #57.4b.png
57 | 4 | Luchtbehandeling; luchtroosters en appendages | Verzameling van voorzieningen voor de afgifte van centraal behandelde lucht voor het klimaat. | Afgifte van lucht | m3 lucht per seconde en in stuks | U | Brandkleppen | Stuks | Nee |  |  |  | Type#Wandroosters#Vloerroostersr#Plafondroosters#Wervelroosters#Doorvoerroosters#Verdringingsroosters | Het geheel van voorzieningen ten behoeve van de afgifte van centraal behandelde lucht bestaande uit metalen of kunststof wand , vloer , plafond , wervel , doorvoer en verdringingsroosters inclusief: #Geluiddempers #Brandkleppen #Geïntegreerde elektrische regelingen en meetinstrumenten #Verbindingsconstructies #Ophangconstructies #Bouwkundige voorzieningen #Afwerkings- en conserveringslagen. | 57.4a.png #57.4b.png
57 | 4 | Luchtbehandeling; luchtroosters en appendages | Verzameling van voorzieningen voor de afgifte van centraal behandelde lucht voor het klimaat. | Afgifte van lucht | m3 lucht per seconde en in stuks | U | Geluiddempers | Stuks | Ja |  |  |  | Type#Wandroosters#Vloerroostersr#Plafondroosters#Wervelroosters#Doorvoerroosters#Verdringingsroosters | Het geheel van voorzieningen ten behoeve van de afgifte van centraal behandelde lucht bestaande uit metalen of kunststof wand , vloer , plafond , wervel , doorvoer en verdringingsroosters inclusief: #Geluiddempers #Brandkleppen #Geïntegreerde elektrische regelingen en meetinstrumenten #Verbindingsconstructies #Ophangconstructies #Bouwkundige voorzieningen #Afwerkings- en conserveringslagen. | 57.4a.png #57.4b.png
57 | 4 | Luchtbehandeling; luchtroosters en appendages | Verzameling van voorzieningen voor de afgifte van centraal behandelde lucht voor het klimaat. | Afgifte van lucht | m3 lucht per seconde en in stuks | U | Brandkleppen | Stuks | Nee |  |  |  | Type#Wandroosters#Vloerroostersr#Plafondroosters#Wervelroosters#Doorvoerroosters#Verdringingsroosters | Het geheel van voorzieningen ten behoeve van de afgifte van centraal behandelde lucht bestaande uit metalen of kunststof wand , vloer , plafond , wervel , doorvoer en verdringingsroosters inclusief: #Geluiddempers #Brandkleppen #Geïntegreerde elektrische regelingen en meetinstrumenten #Verbindingsconstructies #Ophangconstructies #Bouwkundige voorzieningen #Afwerkings- en conserveringslagen. | 57.4a.png #57.4b.png
57 | 4 | Luchtbehandeling; luchtroosters en appendages | Verzameling van voorzieningen voor de afgifte van centraal behandelde lucht voor het klimaat. | Afgifte van lucht | m3 lucht per seconde en in stuks | U | Isolatievoorzieningen | m2 | Ja |  |  |  | Type#Wandroosters#Vloerroostersr#Plafondroosters#Wervelroosters#Doorvoerroosters#Verdringingsroosters | Het geheel van voorzieningen ten behoeve van de afgifte van centraal behandelde lucht bestaande uit metalen of kunststof wand , vloer , plafond , wervel , doorvoer en verdringingsroosters inclusief: #Geluiddempers #Brandkleppen #Geïntegreerde elektrische regelingen en meetinstrumenten #Verbindingsconstructies #Ophangconstructies #Bouwkundige voorzieningen #Afwerkings- en conserveringslagen. | 57.4a.png #57.4b.png
57 | 4 | Luchtbehandeling; luchtroosters en appendages | Verzameling van voorzieningen voor de afgifte van centraal behandelde lucht voor het klimaat. | Afgifte van lucht | m3 lucht per seconde en in stuks | A | Verbindingsconstructies | Stuks | Ja |  |  |  | Type#Wandroosters#Vloerroostersr#Plafondroosters#Wervelroosters#Doorvoerroosters#Verdringingsroosters | Het geheel van voorzieningen ten behoeve van de afgifte van centraal behandelde lucht bestaande uit metalen of kunststof wand , vloer , plafond , wervel , doorvoer en verdringingsroosters inclusief: #Geluiddempers #Brandkleppen #Geïntegreerde elektrische regelingen en meetinstrumenten #Verbindingsconstructies #Ophangconstructies #Bouwkundige voorzieningen #Afwerkings- en conserveringslagen. | 57.4a.png #57.4b.png
57 | 4 | Luchtbehandeling; luchtroosters en appendages | Verzameling van voorzieningen voor de afgifte van centraal behandelde lucht voor het klimaat. | Afgifte van lucht | m3 lucht per seconde en in stuks | S | Afwerkings en conserveringslagen | m2 | Nee |  |  |  | Type#Wandroosters#Vloerroostersr#Plafondroosters#Wervelroosters#Doorvoerroosters#Verdringingsroosters | Het geheel van voorzieningen ten behoeve van de afgifte van centraal behandelde lucht bestaande uit metalen of kunststof wand , vloer , plafond , wervel , doorvoer en verdringingsroosters inclusief: #Geluiddempers #Brandkleppen #Geïntegreerde elektrische regelingen en meetinstrumenten #Verbindingsconstructies #Ophangconstructies #Bouwkundige voorzieningen #Afwerkings- en conserveringslagen. | 57.4a.png #57.4b.png
58 | 1 | Regeling werktuigkundige installatie; regelkasten | Verzameling van regelkasten voor regelen en besturen van installaties voor klimaat en sanitair, vanaf de aan te sluiten hoofdvoeding tot aan de regelorganen in het te regelen medium. | Specifieke regelingen van installaties voor klimaat en sanitair. | Stuks | C | Regelkasten | Stuks | Ja |  | #Elektrotechnische energievoorziening tot de hoofdschakelaar, regelorganen in het te regelen medium en gebouwbeheervoorzieningen vanaf de regelkasten. |  | Type#Krachtstroom#Stuurstroom#DDC Automatisering | Verzameling van regelkasten voor specifieke klimaat en sanitair regelingen zoals krachtstroom/stuurstroom en DDC automatisering, inclusief: #Bekabeling #Regelingen #Bouwkundige voorzieningen | 58.1a.png #58.1b.png
58 | 1 | Regeling werktuigkundige installatie; regelkasten | Verzameling van regelkasten voor regelen en besturen van installaties voor klimaat en sanitair, vanaf de aan te sluiten hoofdvoeding tot aan de regelorganen in het te regelen medium. | Specifieke regelingen van installaties voor klimaat en sanitair. | Stuks | C | Bouwkundige voorzieningen | m3 | Ja |  |  |  | Type#Krachtstroom#Stuurstroom#DDC Automatisering | Verzameling van regelkasten voor specifieke klimaat en sanitair regelingen zoals krachtstroom/stuurstroom en DDC automatisering, inclusief: #Bekabeling #Regelingen #Bouwkundige voorzieningen | 58.1a.png #58.1b.png
58 | 1 | Regeling werktuigkundige installatie; regelkasten | Verzameling van regelkasten voor regelen en besturen van installaties voor klimaat en sanitair, vanaf de aan te sluiten hoofdvoeding tot aan de regelorganen in het te regelen medium. | Specifieke regelingen van installaties voor klimaat en sanitair. | Stuks | U | Bekabelingen | m1 | Ja |  |  |  | Type#Krachtstroom#Stuurstroom#DDC Automatisering | Verzameling van regelkasten voor specifieke klimaat en sanitair regelingen zoals krachtstroom/stuurstroom en DDC automatisering, inclusief: #Bekabeling #Regelingen #Bouwkundige voorzieningen | 58.1a.png #58.1b.png
58 | 1 | Regeling werktuigkundige installatie; regelkasten | Verzameling van regelkasten voor regelen en besturen van installaties voor klimaat en sanitair, vanaf de aan te sluiten hoofdvoeding tot aan de regelorganen in het te regelen medium. | Specifieke regelingen van installaties voor klimaat en sanitair. | Stuks | U | Regelingen | Stuks | Ja |  |  |  | Type#Krachtstroom#Stuurstroom#DDC Automatisering | Verzameling van regelkasten voor specifieke klimaat en sanitair regelingen zoals krachtstroom/stuurstroom en DDC automatisering, inclusief: #Bekabeling #Regelingen #Bouwkundige voorzieningen | 58.1a.png #58.1b.png
58 | 2 | Regeling werktuigkundige installatie; veldapparatuur | Verzameling van veldapparatuur voor regelen en besturen van installaties voor klimaat en sanitair, vanaf de aan te sluiten hoofdvoeding tot aan de regelorganen in het te regelen medium. | Specifieke regelingen van installaties voor klimaat en sanitair. | Stuks | C | Apparatuur voor centrale gebouwinstallaties en naregeling | Stuks | Ja |  | #Elektrotechnische energievoorziening tot de hoofdschakelaar. |  |  | Verzameling van veldapparatuur voor specifieke klimaat en sanitair regelingen voor centrale gebouwinstallaties en naregeling, inclusief: #Bekabeling en regelingen #Bouwkundige voorzieningen | 58.2a.png #58.2b.png
58 | 2 | Regeling werktuigkundige installatie; veldapparatuur | Verzameling van veldapparatuur voor regelen en besturen van installaties voor klimaat en sanitair, vanaf de aan te sluiten hoofdvoeding tot aan de regelorganen in het te regelen medium. | Specifieke regelingen van installaties voor klimaat en sanitair. | Stuks | C | Bouwkundige voorzieningen | m3 | Ja |  |  |  |  | Verzameling van veldapparatuur voor specifieke klimaat en sanitair regelingen voor centrale gebouwinstallaties en naregeling, inclusief: #Bekabeling en regelingen #Bouwkundige voorzieningen | 58.2a.png #58.2b.png
58 | 2 | Regeling werktuigkundige installatie; veldapparatuur | Verzameling van veldapparatuur voor regelen en besturen van installaties voor klimaat en sanitair, vanaf de aan te sluiten hoofdvoeding tot aan de regelorganen in het te regelen medium. | Specifieke regelingen van installaties voor klimaat en sanitair. | Stuks | U | Bekabelingen | m1 | Ja |  |  |  |  | Verzameling van veldapparatuur voor specifieke klimaat en sanitair regelingen voor centrale gebouwinstallaties en naregeling, inclusief: #Bekabeling en regelingen #Bouwkundige voorzieningen | 58.2a.png #58.2b.png
58 | 2 | Regeling werktuigkundige installatie; veldapparatuur | Verzameling van veldapparatuur voor regelen en besturen van installaties voor klimaat en sanitair, vanaf de aan te sluiten hoofdvoeding tot aan de regelorganen in het te regelen medium. | Specifieke regelingen van installaties voor klimaat en sanitair. | Stuks | U | Regelingen | Stuks | Ja |  |  |  |  | Verzameling van veldapparatuur voor specifieke klimaat en sanitair regelingen voor centrale gebouwinstallaties en naregeling, inclusief: #Bekabeling en regelingen #Bouwkundige voorzieningen | 58.2a.png #58.2b.png
58 | 3 | Regeling werktuigkundige installatie; bekabeling | Verzameling van bekabeling voor regelen en besturen van installaties voor klimaat en sanitair, vanaf de aan te sluiten hoofdvoeding tot aan de regelorganen in het te regelen medium. | Specifieke regelingen van installaties voor klimaat en sanitair. | Stuks | C | Bekabelingen | m1 | Ja |  |  |  | Type#Voedingsleidingen#Signaalleidingen | Verzameling van bekabeling voor specifieke klimaat en sanitair regelingen zoals voedingsleidingen en signaalleidingen, inclusief: #Bouwkundige voorzieningen | 58.3a.png #58.3b.png
58 | 3 | Regeling werktuigkundige installatie; bekabeling | Verzameling van bekabeling voor regelen en besturen van installaties voor klimaat en sanitair, vanaf de aan te sluiten hoofdvoeding tot aan de regelorganen in het te regelen medium. | Specifieke regelingen van installaties voor klimaat en sanitair. | Stuks | C | Bouwkundige voorzieningen | m3 | Ja |  | #Elektrotechnische energievoorziening tot de hoofdschakelaar. | #Brandveiligheid bekabeling | Type#Voedingsleidingen#Signaalleidingen | Verzameling van bekabeling voor specifieke klimaat en sanitair regelingen zoals voedingsleidingen en signaalleidingen, inclusief: #Bouwkundige voorzieningen | 58.3a.png #58.3b.png
58 | 4 | Regeling werktuigkundige installatie; gebouwbeheersysteem(GBS) | Verzameling van systemen voor centraal regelen en besturen van installaties voor klimaat en sanitair, vanaf de aan te sluiten hoofdvoeding tot aan de regelorganen in het te regelen medium. | Specifieke regelingen van installaties voor klimaat en sanitair. | Stuks | C | Hardware | Stuks | Ja |  | #Elektrotechnische energievoorziening tot de hoofdschakelaar. |  |  | Verzameling van hardware van centrale systemen voor specifieke klimaat en sanitair regeling. | 58.4a.png #58.4b.png
61 | 1 | Centrale elektrotechnische voorzieningen; energie, opwekking | Verzameling van centrale elektrotechnische energievoorzieningen, vanaf de aansluiting op het openbare distributienet tot en met de hoofdschakel- en verdeelinrichtingen. | Centrale elektrotechnische energievoorziening voor opwekken van elektrische energie. | Stuks | C | Centrale noodstroomvoorzieningen | Stuks | Ja |  |  |  | Type#Noodstroomaggregaten#Nobreak units#Noodverlichtingsunits | Het geheel van centrale elektronische voorzieningen bestaande uit: #Centrale noodstroomvoorzieningen zoals noodstroomaggregaten, nobreak units en noodverlichtingsunits #Gecombineerde eigen elektrische energieopwekking zoals PV panelen #Bekabeling en omvormers #Bouwkundige voorzieningen | 61.1a.png #61.1b.png
61 | 1 | Centrale elektrotechnische voorzieningen; energie, opwekking | Verzameling van centrale elektrotechnische energievoorzieningen, vanaf de aansluiting op het openbare distributienet tot en met de hoofdschakel- en verdeelinrichtingen. | Centrale elektrotechnische energievoorziening voor opwekken van elektrische energie. | Stuks | C | Bouwkundige voorzieningen | m3 | Ja |  | #Voorzieningen voor openbare distributienetten en standaard spanningsvoorzieningen. | #Capaciteit #Brandveiligheid bekabeling | Type#Noodstroomaggregaten#Nobreak units#Noodverlichtingsunits | Het geheel van centrale elektronische voorzieningen bestaande uit: #Centrale noodstroomvoorzieningen zoals noodstroomaggregaten, nobreak units en noodverlichtingsunits #Gecombineerde eigen elektrische energieopwekking zoals PV panelen #Bekabeling en omvormers #Bouwkundige voorzieningen | 61.1a.png #61.1b.png
61 | 1 | Centrale elektrotechnische voorzieningen; energie, opwekking | Verzameling van centrale elektrotechnische energievoorzieningen, vanaf de aansluiting op het openbare distributienet tot en met de hoofdschakel- en verdeelinrichtingen. | Centrale elektrotechnische energievoorziening voor opwekken van elektrische energie. | Stuks | C | Gecombineerde eigen elektrische energieopwekkingen | Stuks | Ja |  |  |  | Type#Noodstroomaggregaten#Nobreak units#Noodverlichtingsunits | Het geheel van centrale elektronische voorzieningen bestaande uit: #Centrale noodstroomvoorzieningen zoals noodstroomaggregaten, nobreak units en noodverlichtingsunits #Gecombineerde eigen elektrische energieopwekking zoals PV panelen #Bekabeling en omvormers #Bouwkundige voorzieningen | 61.1a.png #61.1b.png
61 | 1 | Centrale elektrotechnische voorzieningen; energie, opwekking | Verzameling van centrale elektrotechnische energievoorzieningen, vanaf de aansluiting op het openbare distributienet tot en met de hoofdschakel- en verdeelinrichtingen. | Centrale elektrotechnische energievoorziening voor opwekken van elektrische energie. | Stuks | U | Bekabelingen | m1 | Ja |  |  |  | Type#Noodstroomaggregaten#Nobreak units#Noodverlichtingsunits | Het geheel van centrale elektronische voorzieningen bestaande uit: #Centrale noodstroomvoorzieningen zoals noodstroomaggregaten, nobreak units en noodverlichtingsunits #Gecombineerde eigen elektrische energieopwekking zoals PV panelen #Bekabeling en omvormers #Bouwkundige voorzieningen | 61.1a.png #61.1b.png
61 | 1 | Centrale elektrotechnische voorzieningen; energie, opwekking | Verzameling van centrale elektrotechnische energievoorzieningen, vanaf de aansluiting op het openbare distributienet tot en met de hoofdschakel- en verdeelinrichtingen. | Centrale elektrotechnische energievoorziening voor opwekken van elektrische energie. | Stuks | U | Omvormers | Stuks | Ja |  |  |  | Type#Noodstroomaggregaten#Nobreak units#Noodverlichtingsunits | Het geheel van centrale elektronische voorzieningen bestaande uit: #Centrale noodstroomvoorzieningen zoals noodstroomaggregaten, nobreak units en noodverlichtingsunits #Gecombineerde eigen elektrische energieopwekking zoals PV panelen #Bekabeling en omvormers #Bouwkundige voorzieningen | 61.1a.png #61.1b.png
61 | 2 | Centrale elektrotechnische voorzieningen; energiedistributie, middenspanning, | Verzameling van centrale elektrotechnische energievoorzieningen, vanaf de aansluiting op het openbare distributienet tot en met de hoofd-, schakel- en verdeelinrichtingen voor spanningen groter dan 1 kV. | Centrale elektrotechnische energievoorziening, voor omzetten, verdelen en beveiligen voor spanningen groter dan 1 kV. | Per aansluiting op het openbare distributienet en per totaal geïnstalleerd vermogen. | C | Verdelers van centrale elektronische middenspanningsvoorzieningen | Stuks | Ja |  | #Voorzieningen voor openbare distributienetten. | #Brandveiligheid bekabeling |  | Het geheel van centrale elektronische laagspanningsvoorzieningen, vanaf de aansluiting op het openbare distributienet tot en met de hoofd- schakel- en verdeelinrichtingen voor spanningen groter dan 1 kV, bestaande uit middenspanningsverdelers, voedingsleidingen en transformatoren inclusief: #Overige kabels en leidingen #Ophang en bevestigingsconstructies #Bouwkundige voorzieningen | 61.2a.png #61.2b.png
61 | 2 | Centrale elektrotechnische voorzieningen; energiedistributie, middenspanning, | Verzameling van centrale elektrotechnische energievoorzieningen, vanaf de aansluiting op het openbare distributienet tot en met de hoofd-, schakel- en verdeelinrichtingen voor spanningen groter dan 1 kV. | Centrale elektrotechnische energievoorziening, voor omzetten, verdelen en beveiligen voor spanningen groter dan 1 kV. | Per aansluiting op het openbare distributienet en per totaal geïnstalleerd vermogen. | C | Voedingsleidingen | m1 | Ja |  |  |  |  | Het geheel van centrale elektronische laagspanningsvoorzieningen, vanaf de aansluiting op het openbare distributienet tot en met de hoofd- schakel- en verdeelinrichtingen voor spanningen groter dan 1 kV, bestaande uit middenspanningsverdelers, voedingsleidingen en transformatoren inclusief: #Overige kabels en leidingen #Ophang en bevestigingsconstructies #Bouwkundige voorzieningen | 61.2a.png #61.2b.png
61 | 2 | Centrale elektrotechnische voorzieningen; energiedistributie, middenspanning, | Verzameling van centrale elektrotechnische energievoorzieningen, vanaf de aansluiting op het openbare distributienet tot en met de hoofd-, schakel- en verdeelinrichtingen voor spanningen groter dan 1 kV. | Centrale elektrotechnische energievoorziening, voor omzetten, verdelen en beveiligen voor spanningen groter dan 1 kV. | Per aansluiting op het openbare distributienet en per totaal geïnstalleerd vermogen. | C | Transformatoren | Stuks | Ja |  |  |  |  | Het geheel van centrale elektronische laagspanningsvoorzieningen, vanaf de aansluiting op het openbare distributienet tot en met de hoofd- schakel- en verdeelinrichtingen voor spanningen groter dan 1 kV, bestaande uit middenspanningsverdelers, voedingsleidingen en transformatoren inclusief: #Overige kabels en leidingen #Ophang en bevestigingsconstructies #Bouwkundige voorzieningen | 61.2a.png #61.2b.png
61 | 2 | Centrale elektrotechnische voorzieningen; energiedistributie, middenspanning, | Verzameling van centrale elektrotechnische energievoorzieningen, vanaf de aansluiting op het openbare distributienet tot en met de hoofd-, schakel- en verdeelinrichtingen voor spanningen groter dan 1 kV. | Centrale elektrotechnische energievoorziening, voor omzetten, verdelen en beveiligen voor spanningen groter dan 1 kV. | Per aansluiting op het openbare distributienet en per totaal geïnstalleerd vermogen. | C | Ophangconstructies | Stuks | Ja |  |  |  |  | Het geheel van centrale elektronische laagspanningsvoorzieningen, vanaf de aansluiting op het openbare distributienet tot en met de hoofd- schakel- en verdeelinrichtingen voor spanningen groter dan 1 kV, bestaande uit middenspanningsverdelers, voedingsleidingen en transformatoren inclusief: #Overige kabels en leidingen #Ophang en bevestigingsconstructies #Bouwkundige voorzieningen | 61.2a.png #61.2b.png
61 | 2 | Centrale elektrotechnische voorzieningen; energiedistributie, middenspanning, | Verzameling van centrale elektrotechnische energievoorzieningen, vanaf de aansluiting op het openbare distributienet tot en met de hoofd-, schakel- en verdeelinrichtingen voor spanningen groter dan 1 kV. | Centrale elektrotechnische energievoorziening, voor omzetten, verdelen en beveiligen voor spanningen groter dan 1 kV. | Per aansluiting op het openbare distributienet en per totaal geïnstalleerd vermogen. | C | Bouwkundige voorzieningen | m3 | Ja |  |  |  |  | Het geheel van centrale elektronische laagspanningsvoorzieningen, vanaf de aansluiting op het openbare distributienet tot en met de hoofd- schakel- en verdeelinrichtingen voor spanningen groter dan 1 kV, bestaande uit middenspanningsverdelers, voedingsleidingen en transformatoren inclusief: #Overige kabels en leidingen #Ophang en bevestigingsconstructies #Bouwkundige voorzieningen | 61.2a.png #61.2b.png
61 | 2 | Centrale elektrotechnische voorzieningen; energiedistributie, middenspanning, | Verzameling van centrale elektrotechnische energievoorzieningen, vanaf de aansluiting op het openbare distributienet tot en met de hoofd-, schakel- en verdeelinrichtingen voor spanningen groter dan 1 kV. | Centrale elektrotechnische energievoorziening, voor omzetten, verdelen en beveiligen voor spanningen groter dan 1 kV. | Per aansluiting op het openbare distributienet en per totaal geïnstalleerd vermogen. | U | Overige kabels en leidingen | m1 | Nee |  |  |  |  | Het geheel van centrale elektronische laagspanningsvoorzieningen, vanaf de aansluiting op het openbare distributienet tot en met de hoofd- schakel- en verdeelinrichtingen voor spanningen groter dan 1 kV, bestaande uit middenspanningsverdelers, voedingsleidingen en transformatoren inclusief: #Overige kabels en leidingen #Ophang en bevestigingsconstructies #Bouwkundige voorzieningen | 61.2a.png #61.2b.png
61 | 3 | Centrale elektrotechnische voorzieningen; energiedistributie, laagspanning, | Verzameling van centrale elektrotechnische energievoorzieningen, vanaf de aansluiting op het openbare distributienet tot en met de hoofd- schakel- en verdeelinrichtingen voor spanningen groter dan 100 V en kleiner dan 1 kV. | Centrale elektrotechnische energievoorziening voor omzetten, verdelen en beveiligen voor spanningen groter dan 100 V en kleiner dan 1 kV. | Per aansluiting op het openbare distributienet en per totaal geïnstalleerd vermogen. | C | Verdelers van centrale elektronische laagspanningsvoorzieningen | Stuks | Ja |  | #Voorzieningen voor openbare distributienetten. | #Brandveiligheid bekabeling | Type#Hoofdverdelers#Sub- en eindverdelers#Laboratorium- en medische verdeler | Het geheel van centrale elektronische laagspanningsvoorzieningen, vanaf de aansluiting op het openbare distributienet tot en met de hoofd- schakel- en verdeelinrichtingen voor spanningen groter dan 100 V en kleiner dan 1 kV, bestaande uit laagspannings hoofdverdelers, sub- en eindverdelers, laboratorium- en medische verdelers en voedingsleidingen, inclusief: #Overige kabels en leidingen #Ophang en bevestigingsconstructies #Bouwkundige voorzieningen | 61.3a.png #61.3b.png
61 | 3 | Centrale elektrotechnische voorzieningen; energiedistributie, laagspanning, | Verzameling van centrale elektrotechnische energievoorzieningen, vanaf de aansluiting op het openbare distributienet tot en met de hoofd- schakel- en verdeelinrichtingen voor spanningen groter dan 100 V en kleiner dan 1 kV. | Centrale elektrotechnische energievoorziening voor omzetten, verdelen en beveiligen voor spanningen groter dan 100 V en kleiner dan 1 kV. | Per aansluiting op het openbare distributienet en per totaal geïnstalleerd vermogen. | C | Voedingsleidingen | m1 | Ja |  |  |  | Type#Hoofdverdelers#Sub- en eindverdelers#Laboratorium- en medische verdeler | Het geheel van centrale elektronische laagspanningsvoorzieningen, vanaf de aansluiting op het openbare distributienet tot en met de hoofd- schakel- en verdeelinrichtingen voor spanningen groter dan 100 V en kleiner dan 1 kV, bestaande uit laagspannings hoofdverdelers, sub- en eindverdelers, laboratorium- en medische verdelers en voedingsleidingen, inclusief: #Overige kabels en leidingen #Ophang en bevestigingsconstructies #Bouwkundige voorzieningen | 61.3a.png #61.3b.png
61 | 3 | Centrale elektrotechnische voorzieningen; energiedistributie, laagspanning, | Verzameling van centrale elektrotechnische energievoorzieningen, vanaf de aansluiting op het openbare distributienet tot en met de hoofd- schakel- en verdeelinrichtingen voor spanningen groter dan 100 V en kleiner dan 1 kV. | Centrale elektrotechnische energievoorziening voor omzetten, verdelen en beveiligen voor spanningen groter dan 100 V en kleiner dan 1 kV. | Per aansluiting op het openbare distributienet en per totaal geïnstalleerd vermogen. | C | Ophangconstructies | Stuks | Ja |  |  |  | Type#Hoofdverdelers#Sub- en eindverdelers#Laboratorium- en medische verdeler | Het geheel van centrale elektronische laagspanningsvoorzieningen, vanaf de aansluiting op het openbare distributienet tot en met de hoofd- schakel- en verdeelinrichtingen voor spanningen groter dan 100 V en kleiner dan 1 kV, bestaande uit laagspannings hoofdverdelers, sub- en eindverdelers, laboratorium- en medische verdelers en voedingsleidingen, inclusief: #Overige kabels en leidingen #Ophang en bevestigingsconstructies #Bouwkundige voorzieningen | 61.3a.png #61.3b.png
61 | 3 | Centrale elektrotechnische voorzieningen; energiedistributie, laagspanning, | Verzameling van centrale elektrotechnische energievoorzieningen, vanaf de aansluiting op het openbare distributienet tot en met de hoofd- schakel- en verdeelinrichtingen voor spanningen groter dan 100 V en kleiner dan 1 kV. | Centrale elektrotechnische energievoorziening voor omzetten, verdelen en beveiligen voor spanningen groter dan 100 V en kleiner dan 1 kV. | Per aansluiting op het openbare distributienet en per totaal geïnstalleerd vermogen. | C | Bouwkundige voorzieningen | m3 | Ja |  |  |  | Type#Hoofdverdelers#Sub- en eindverdelers#Laboratorium- en medische verdeler | Het geheel van centrale elektronische laagspanningsvoorzieningen, vanaf de aansluiting op het openbare distributienet tot en met de hoofd- schakel- en verdeelinrichtingen voor spanningen groter dan 100 V en kleiner dan 1 kV, bestaande uit laagspannings hoofdverdelers, sub- en eindverdelers, laboratorium- en medische verdelers en voedingsleidingen, inclusief: #Overige kabels en leidingen #Ophang en bevestigingsconstructies #Bouwkundige voorzieningen | 61.3a.png #61.3b.png
61 | 3 | Centrale elektrotechnische voorzieningen; energiedistributie, laagspanning, | Verzameling van centrale elektrotechnische energievoorzieningen, vanaf de aansluiting op het openbare distributienet tot en met de hoofd- schakel- en verdeelinrichtingen voor spanningen groter dan 100 V en kleiner dan 1 kV. | Centrale elektrotechnische energievoorziening voor omzetten, verdelen en beveiligen voor spanningen groter dan 100 V en kleiner dan 1 kV. | Per aansluiting op het openbare distributienet en per totaal geïnstalleerd vermogen. | U | Overige kabels en leidingen | m1 | Nee |  |  |  | Type#Hoofdverdelers#Sub- en eindverdelers#Laboratorium- en medische verdeler | Het geheel van centrale elektronische laagspanningsvoorzieningen, vanaf de aansluiting op het openbare distributienet tot en met de hoofd- schakel- en verdeelinrichtingen voor spanningen groter dan 100 V en kleiner dan 1 kV, bestaande uit laagspannings hoofdverdelers, sub- en eindverdelers, laboratorium- en medische verdelers en voedingsleidingen, inclusief: #Overige kabels en leidingen #Ophang en bevestigingsconstructies #Bouwkundige voorzieningen | 61.3a.png #61.3b.png
62 | 3 | Energievoorzieningapparatuur, aansluitingen 400V | Verzameling van stroomvoorzieningen 400V vanaf de hoofdverdelers tot aan de verbruikers. | Specifiek opwekken, omzetten, verdelen en beveiligen van stroom met een hoge spanning. | Aantallen aansluitpunten en in geïnstalleerd vermogen | C | Stroomvoorzieningen | m |  |  | #Voorzieningen voor openbare distributienetten en verbruikers. | #Brandveiligheid bekabeling |  | Het geheel van stroomvoorzieningen 400 V, bestaande uit: #Distributievoorzieningen #Aansluitpunten verbruikers #Bouwkundige voorzieningen | 62.3a.png #62.3b.png
62 | 3 | Energievoorzieningapparatuur, aansluitingen 400V | Verzameling van stroomvoorzieningen 400V vanaf de hoofdverdelers tot aan de verbruikers. | Specifiek opwekken, omzetten, verdelen en beveiligen van stroom met een hoge spanning. | Aantallen aansluitpunten en in geïnstalleerd vermogen | C | Bouwkundige voorzieningen | m3 | Ja |  |  |  |  | Het geheel van stroomvoorzieningen 400 V, bestaande uit: #Distributievoorzieningen #Aansluitpunten verbruikers #Bouwkundige voorzieningen | 62.3a.png #62.3b.png
62 | 3 | Energievoorzieningapparatuur, aansluitingen 400V | Verzameling van stroomvoorzieningen 400V vanaf de hoofdverdelers tot aan de verbruikers. | Specifiek opwekken, omzetten, verdelen en beveiligen van stroom met een hoge spanning. | Aantallen aansluitpunten en in geïnstalleerd vermogen | U | Distributievoorzieningen | m1 | Ja |  |  |  |  | Het geheel van stroomvoorzieningen 400 V, bestaande uit: #Distributievoorzieningen #Aansluitpunten verbruikers #Bouwkundige voorzieningen | 62.3a.png #62.3b.png
62 | 3 | Energievoorzieningapparatuur, aansluitingen 400V | Verzameling van stroomvoorzieningen 400V vanaf de hoofdverdelers tot aan de verbruikers. | Specifiek opwekken, omzetten, verdelen en beveiligen van stroom met een hoge spanning. | Aantallen aansluitpunten en in geïnstalleerd vermogen | A | Aansluitpunten verbruikers | Stuks | Ja |  |  |  |  | Het geheel van stroomvoorzieningen 400 V, bestaande uit: #Distributievoorzieningen #Aansluitpunten verbruikers #Bouwkundige voorzieningen | 62.3a.png #62.3b.png
63 | 1 | Verlichtingenarmaturen: bediening, regeling | Verzameling van standaard ruimteverlichtings- en elektrische kleinverbruiks-voorzieningen met een onbewaakte spanning lager dan 1 kV vanaf de hoofdverdelers tot aan de verlichtingstoestellen of tot aan de kleinverbruikersvoorzieningen. | Specifiek opwekken, omzetten, verdelen en beveiligen van elektrische energie met een onbewaakte lage spanning, alsmede de standaard ruimteverlichting. | Aantallen armaturen, geïnstalleerd vermogen en in de specifieke lichtstroom in Lumen per Watt. | C | Voedings- en signaleringsleidingen | m |  |  | #Armaturen. | #Verlichtingssterkte #Luminantie #Energiegebruik #Brandveiligheid bekabeling |  | Het geheel van verlichting, bestaande uit #Voedings- en signaleringsleidingen #Bediening-, regel- en signaleringsapparatuur #Bevestigingsconstructies en #Bouwkundige voorzieningen. | 63.1a.png #63.1b.png
63 | 1 | Verlichtingenarmaturen: bediening, regeling | Verzameling van standaard ruimteverlichtings- en elektrische kleinverbruiks-voorzieningen met een onbewaakte spanning lager dan 1 kV vanaf de hoofdverdelers tot aan de verlichtingstoestellen of tot aan de kleinverbruikersvoorzieningen. | Specifiek opwekken, omzetten, verdelen en beveiligen van elektrische energie met een onbewaakte lage spanning, alsmede de standaard ruimteverlichting. | Aantallen armaturen, geïnstalleerd vermogen en in de specifieke lichtstroom in Lumen per Watt. | C | Ophangconstructies | Stuks | Ja |  |  |  |  | Het geheel van verlichting, bestaande uit #Voedings- en signaleringsleidingen #Bediening-, regel- en signaleringsapparatuur #Bevestigingsconstructies en #Bouwkundige voorzieningen. | 63.1a.png #63.1b.png
63 | 1 | Verlichtingenarmaturen: bediening, regeling | Verzameling van standaard ruimteverlichtings- en elektrische kleinverbruiks-voorzieningen met een onbewaakte spanning lager dan 1 kV vanaf de hoofdverdelers tot aan de verlichtingstoestellen of tot aan de kleinverbruikersvoorzieningen. | Specifiek opwekken, omzetten, verdelen en beveiligen van elektrische energie met een onbewaakte lage spanning, alsmede de standaard ruimteverlichting. | Aantallen armaturen, geïnstalleerd vermogen en in de specifieke lichtstroom in Lumen per Watt. | C | Bouwkundige voorzieningen | m3 | Ja |  |  |  |  | Het geheel van verlichting, bestaande uit #Voedings- en signaleringsleidingen #Bediening-, regel- en signaleringsapparatuur #Bevestigingsconstructies en #Bouwkundige voorzieningen. | 63.1a.png #63.1b.png
63 | 1 | Verlichtingenarmaturen: bediening, regeling | Verzameling van standaard ruimteverlichtings- en elektrische kleinverbruiks-voorzieningen met een onbewaakte spanning lager dan 1 kV vanaf de hoofdverdelers tot aan de verlichtingstoestellen of tot aan de kleinverbruikersvoorzieningen. | Specifiek opwekken, omzetten, verdelen en beveiligen van elektrische energie met een onbewaakte lage spanning, alsmede de standaard ruimteverlichting. | Aantallen armaturen, geïnstalleerd vermogen en in de specifieke lichtstroom in Lumen per Watt. | U | Bediening-, regel- en signaleringsapparatuur | Stuks | Ja |  |  |  |  | Het geheel van verlichting, bestaande uit #Voedings- en signaleringsleidingen #Bediening-, regel- en signaleringsapparatuur #Bevestigingsconstructies en #Bouwkundige voorzieningen. | 63.1a.png #63.1b.png
63 | 1 | Verlichtingenarmaturen: bediening, regeling | Verzameling van standaard ruimteverlichtings- en elektrische kleinverbruiks-voorzieningen met een onbewaakte spanning lager dan 1 kV vanaf de hoofdverdelers tot aan de verlichtingstoestellen of tot aan de kleinverbruikersvoorzieningen. | Specifiek opwekken, omzetten, verdelen en beveiligen van elektrische energie met een onbewaakte lage spanning, alsmede de standaard ruimteverlichting. | Aantallen armaturen, geïnstalleerd vermogen en in de specifieke lichtstroom in Lumen per Watt. | U | Contactdozen | Stuks | Ja |  |  |  |  | Het geheel van verlichting, bestaande uit #Voedings- en signaleringsleidingen #Bediening-, regel- en signaleringsapparatuur #Bevestigingsconstructies en #Bouwkundige voorzieningen. | 63.1a.png #63.1b.png
63 | 1 | Verlichtingenarmaturen: bediening, regeling | Verzameling van standaard ruimteverlichtings- en elektrische kleinverbruiks-voorzieningen met een onbewaakte spanning lager dan 1 kV vanaf de hoofdverdelers tot aan de verlichtingstoestellen of tot aan de kleinverbruikersvoorzieningen. | Specifiek opwekken, omzetten, verdelen en beveiligen van elektrische energie met een onbewaakte lage spanning, alsmede de standaard ruimteverlichting. | Aantallen armaturen, geïnstalleerd vermogen en in de specifieke lichtstroom in Lumen per Watt. | A | Aansluitpunten verbruikers | Stuks | Ja |  |  |  |  | Het geheel van verlichting, bestaande uit #Voedings- en signaleringsleidingen #Bediening-, regel- en signaleringsapparatuur #Bevestigingsconstructies en #Bouwkundige voorzieningen. | 63.1a.png #63.1b.png
63 | 2 | Verlichtingenarmaturen: verlichtingstandaard | Verzameling van standaard ruimteverlichtings- en elektrische kleinverbruiks-voorzieningen met een onbewaakte spanning lager dan 1 kV vanaf de aansluiting van de verlichtingstoestellen. | Ruimteverlichting. | Aantallen armaturen, geïnstalleerd vermogen en in de specifieke lichtstroom in Lumen per Watt. | C | Standaard- en noodarmaturen | Stuks | Ja |  | #Voedings- en signaleringsleidingen, schakelaars en regelaars. | #Verlichtingssterkte #Luminantie #Energiegebruik |  | Het geheel van verlichtingstoestellen bestaande uit standaard- en noodarmaturen inclusief: #Bevestigingsconstructies en #Bouwkundige voorzieningen. | 63.2a.png #63.2b.png
63 | 2 | Verlichtingenarmaturen: verlichtingstandaard | Verzameling van standaard ruimteverlichtings- en elektrische kleinverbruiks-voorzieningen met een onbewaakte spanning lager dan 1 kV vanaf de aansluiting van de verlichtingstoestellen. | Ruimteverlichting. | Aantallen armaturen, geïnstalleerd vermogen en in de specifieke lichtstroom in Lumen per Watt. | C | Ophangconstructies | Stuks | Ja |  |  |  |  | Het geheel van verlichtingstoestellen bestaande uit standaard- en noodarmaturen inclusief: #Bevestigingsconstructies en #Bouwkundige voorzieningen. | 63.2a.png #63.2b.png
63 | 2 | Verlichtingenarmaturen: verlichtingstandaard | Verzameling van standaard ruimteverlichtings- en elektrische kleinverbruiks-voorzieningen met een onbewaakte spanning lager dan 1 kV vanaf de aansluiting van de verlichtingstoestellen. | Ruimteverlichting. | Aantallen armaturen, geïnstalleerd vermogen en in de specifieke lichtstroom in Lumen per Watt. | C | Bouwkundige voorzieningen | m3 | Ja |  |  |  |  | Het geheel van verlichtingstoestellen bestaande uit standaard- en noodarmaturen inclusief: #Bevestigingsconstructies en #Bouwkundige voorzieningen. | 63.2a.png #63.2b.png
63 | 3 | Verlichtingenarmaturen: verlichtingoverige, | Verzameling van standaard ruimteverlichtings- en elektrische kleinverbruiks-voorzieningen met een onbewaakte spanning lager dan 1 kV vanaf de aansluiting van de verlichtingstoestellen. | Ruimteverlichting. | Aantallen armaturen, geïnstalleerd vermogen en in de specifieke lichtstroom in Lumen per Watt. | C | Standaard- en noodarmaturen | Stuks | Ja |  | #Voedings- en signaleringsleidingen, schakelaars en regelaars. | #Verlichtingssterkte #Luminantie #Energiegebruik |  | Het geheel van verlichtingstoestellen bestaande uit bijzondere armaturen inclusief: #Bevestigingsconstructies en #Bouwkundige voorzieningen. | 63.3a.png #63.3b.png
63 | 3 | Verlichtingenarmaturen: verlichtingoverige, | Verzameling van standaard ruimteverlichtings- en elektrische kleinverbruiks-voorzieningen met een onbewaakte spanning lager dan 1 kV vanaf de aansluiting van de verlichtingstoestellen. | Ruimteverlichting. | Aantallen armaturen, geïnstalleerd vermogen en in de specifieke lichtstroom in Lumen per Watt. | C | Ophangconstructies | Stuks | Ja |  |  |  |  | Het geheel van verlichtingstoestellen bestaande uit bijzondere armaturen inclusief: #Bevestigingsconstructies en #Bouwkundige voorzieningen. | 63.3a.png #63.3b.png
63 | 3 | Verlichtingenarmaturen: verlichtingoverige, | Verzameling van standaard ruimteverlichtings- en elektrische kleinverbruiks-voorzieningen met een onbewaakte spanning lager dan 1 kV vanaf de aansluiting van de verlichtingstoestellen. | Ruimteverlichting. | Aantallen armaturen, geïnstalleerd vermogen en in de specifieke lichtstroom in Lumen per Watt. | C | Bouwkundige voorzieningen | m3 | Ja |  |  |  |  | Het geheel van verlichtingstoestellen bestaande uit bijzondere armaturen inclusief: #Bevestigingsconstructies en #Bouwkundige voorzieningen. | 63.3a.png #63.3b.png
63 | 4 | Verlichtingenarmaturen; vluchtwegsignalering | Verzameling van verlichtingsvoorzieningen voor calamiteiten- (nood)verlichting vanaf de hoofdvoedingsaansluiting tot en met het verlichtingsarmatuur. | Opwekken, omzetten, verdelen en beveiligen van elektrische energie voor calamiteitenverlichting, alsmede de calamiteiten verlichting. | Aantallen armaturen, geïnstalleerd vermogen en in de specifieke lichtstroom in Lumen per Watt. | C | Standaard- en noodarmaturen | Stuks | Ja |  | #Overige verbruikers. | #Verlichtingssterkte #Luminantie #Brandveiligheid bekabeling #Energiegebruik |  | Het geheel van centraal en decentraal gevoede verlichtingsvoorzieningen voor calamiteiten(nood)verlichting, bestaande uit: #(Nood)armaturen, #Voeding #Signalering #Voedingsleidingen #Signaalleidingen #Bevestigingsconstructies #Bouwkundige voorzieningen | 63.4a.png #63.4b.png
63 | 4 | Verlichtingenarmaturen; vluchtwegsignalering | Verzameling van verlichtingsvoorzieningen voor calamiteiten- (nood)verlichting vanaf de hoofdvoedingsaansluiting tot en met het verlichtingsarmatuur. | Opwekken, omzetten, verdelen en beveiligen van elektrische energie voor calamiteitenverlichting, alsmede de calamiteiten verlichting. | Aantallen armaturen, geïnstalleerd vermogen en in de specifieke lichtstroom in Lumen per Watt. | C | Ophangconstructies | Stuks | Ja |  |  |  |  | Het geheel van centraal en decentraal gevoede verlichtingsvoorzieningen voor calamiteiten(nood)verlichting, bestaande uit: #(Nood)armaturen, #Voeding #Signalering #Voedingsleidingen #Signaalleidingen #Bevestigingsconstructies #Bouwkundige voorzieningen | 63.4a.png #63.4b.png
63 | 4 | Verlichtingenarmaturen; vluchtwegsignalering | Verzameling van verlichtingsvoorzieningen voor calamiteiten- (nood)verlichting vanaf de hoofdvoedingsaansluiting tot en met het verlichtingsarmatuur. | Opwekken, omzetten, verdelen en beveiligen van elektrische energie voor calamiteitenverlichting, alsmede de calamiteiten verlichting. | Aantallen armaturen, geïnstalleerd vermogen en in de specifieke lichtstroom in Lumen per Watt. | C | Bouwkundige voorzieningen | m3 | Ja |  |  |  |  | Het geheel van centraal en decentraal gevoede verlichtingsvoorzieningen voor calamiteiten(nood)verlichting, bestaande uit: #(Nood)armaturen, #Voeding #Signalering #Voedingsleidingen #Signaalleidingen #Bevestigingsconstructies #Bouwkundige voorzieningen | 63.4a.png #63.4b.png
63 | 4 | Verlichtingenarmaturen; vluchtwegsignalering | Verzameling van verlichtingsvoorzieningen voor calamiteiten- (nood)verlichting vanaf de hoofdvoedingsaansluiting tot en met het verlichtingsarmatuur. | Opwekken, omzetten, verdelen en beveiligen van elektrische energie voor calamiteitenverlichting, alsmede de calamiteiten verlichting. | Aantallen armaturen, geïnstalleerd vermogen en in de specifieke lichtstroom in Lumen per Watt. | U | Voeding | m1 | Ja |  |  |  |  | Het geheel van centraal en decentraal gevoede verlichtingsvoorzieningen voor calamiteiten(nood)verlichting, bestaande uit: #(Nood)armaturen, #Voeding #Signalering #Voedingsleidingen #Signaalleidingen #Bevestigingsconstructies #Bouwkundige voorzieningen | 63.4a.png #63.4b.png
63 | 4 | Verlichtingenarmaturen; vluchtwegsignalering | Verzameling van verlichtingsvoorzieningen voor calamiteiten- (nood)verlichting vanaf de hoofdvoedingsaansluiting tot en met het verlichtingsarmatuur. | Opwekken, omzetten, verdelen en beveiligen van elektrische energie voor calamiteitenverlichting, alsmede de calamiteiten verlichting. | Aantallen armaturen, geïnstalleerd vermogen en in de specifieke lichtstroom in Lumen per Watt. | U | Signalering | Stuks | Ja |  |  |  |  | Het geheel van centraal en decentraal gevoede verlichtingsvoorzieningen voor calamiteiten(nood)verlichting, bestaande uit: #(Nood)armaturen, #Voeding #Signalering #Voedingsleidingen #Signaalleidingen #Bevestigingsconstructies #Bouwkundige voorzieningen | 63.4a.png #63.4b.png
63 | 4 | Verlichtingenarmaturen; vluchtwegsignalering | Verzameling van verlichtingsvoorzieningen voor calamiteiten- (nood)verlichting vanaf de hoofdvoedingsaansluiting tot en met het verlichtingsarmatuur. | Opwekken, omzetten, verdelen en beveiligen van elektrische energie voor calamiteitenverlichting, alsmede de calamiteiten verlichting. | Aantallen armaturen, geïnstalleerd vermogen en in de specifieke lichtstroom in Lumen per Watt. | U | Voedingsleidingen | m1 | Ja |  |  |  |  | Het geheel van centraal en decentraal gevoede verlichtingsvoorzieningen voor calamiteiten(nood)verlichting, bestaande uit: #(Nood)armaturen, #Voeding #Signalering #Voedingsleidingen #Signaalleidingen #Bevestigingsconstructies #Bouwkundige voorzieningen | 63.4a.png #63.4b.png
63 | 4 | Verlichtingenarmaturen; vluchtwegsignalering | Verzameling van verlichtingsvoorzieningen voor calamiteiten- (nood)verlichting vanaf de hoofdvoedingsaansluiting tot en met het verlichtingsarmatuur. | Opwekken, omzetten, verdelen en beveiligen van elektrische energie voor calamiteitenverlichting, alsmede de calamiteiten verlichting. | Aantallen armaturen, geïnstalleerd vermogen en in de specifieke lichtstroom in Lumen per Watt. | U | Signaalleidingen | Stuks | Ja |  |  |  |  | Het geheel van centraal en decentraal gevoede verlichtingsvoorzieningen voor calamiteiten(nood)verlichting, bestaande uit: #(Nood)armaturen, #Voeding #Signalering #Voedingsleidingen #Signaalleidingen #Bevestigingsconstructies #Bouwkundige voorzieningen | 63.4a.png #63.4b.png
64 | 4 | Communicatie; Geïntegreerde systemen | Verzameling van voorzieningen voor informatie- overdracht door middel van systemen waarin signalen, geluiden, beelden en/of data zijn gecombineerd. | Overdracht van gecombineerde informatie/data. | Communicatievoorzieningen voor geïntegreerde systemen worden gemeten in aantallen aansluitpunten. | C | Data-apparatuur zoals, servers, routers, kasten, 19 inch kasten en consolidationpoints | Stuks | Ja |  | #De elektrische energievoorziening met inbegrip van de aansluitpunten, openbare datanetten en gebruikersinventaris. | #Brandveiligheid bekabeling |  | Het geheel van kabels en leidingen, servers, routers, kasten en aansluitingen voor de overdracht van data zoals data apparatuur, 19" inch kasten, patch en aansluitsnoeren, consolidationpoints en WLAN inclusief: #Horizontale en verticale leidingen (koper, glas) #Voorzieningen voor aansluiting op openbare datanetten #Specifieke (nood)stroomvoorzieningen | 64.4a.png #64.4b.png
64 | 4 | Communicatie; Geïntegreerde systemen | Verzameling van voorzieningen voor informatie- overdracht door middel van systemen waarin signalen, geluiden, beelden en/of data zijn gecombineerd. | Overdracht van gecombineerde informatie/data. | Communicatievoorzieningen voor geïntegreerde systemen worden gemeten in aantallen aansluitpunten. | C | Kabels en leidingen | m1 | Ja |  |  |  |  | Het geheel van kabels en leidingen, servers, routers, kasten en aansluitingen voor de overdracht van data zoals data apparatuur, 19" inch kasten, patch en aansluitsnoeren, consolidationpoints en WLAN inclusief: #Horizontale en verticale leidingen (koper, glas) #Voorzieningen voor aansluiting op openbare datanetten #Specifieke (nood)stroomvoorzieningen | 64.4a.png #64.4b.png
64 | 4 | Communicatie; Geïntegreerde systemen | Verzameling van voorzieningen voor informatie- overdracht door middel van systemen waarin signalen, geluiden, beelden en/of data zijn gecombineerd. | Overdracht van gecombineerde informatie/data. | Communicatievoorzieningen voor geïntegreerde systemen worden gemeten in aantallen aansluitpunten. | U | Horizontale en verticale leidingen | m1 | Ja |  |  |  |  | Het geheel van kabels en leidingen, servers, routers, kasten en aansluitingen voor de overdracht van data zoals data apparatuur, 19" inch kasten, patch en aansluitsnoeren, consolidationpoints en WLAN inclusief: #Horizontale en verticale leidingen (koper, glas) #Voorzieningen voor aansluiting op openbare datanetten #Specifieke (nood)stroomvoorzieningen | 64.4a.png #64.4b.png
64 | 4 | Communicatie; Geïntegreerde systemen | Verzameling van voorzieningen voor informatie- overdracht door middel van systemen waarin signalen, geluiden, beelden en/of data zijn gecombineerd. | Overdracht van gecombineerde informatie/data. | Communicatievoorzieningen voor geïntegreerde systemen worden gemeten in aantallen aansluitpunten. | U | Voorzieningen voor aansluiting op openbare datanetten | Stuks | ja |  |  |  |  | Het geheel van kabels en leidingen, servers, routers, kasten en aansluitingen voor de overdracht van data zoals data apparatuur, 19" inch kasten, patch en aansluitsnoeren, consolidationpoints en WLAN inclusief: #Horizontale en verticale leidingen (koper, glas) #Voorzieningen voor aansluiting op openbare datanetten #Specifieke (nood)stroomvoorzieningen | 64.4a.png #64.4b.png
64 | 4 | Communicatie; Geïntegreerde systemen | Verzameling van voorzieningen voor informatie- overdracht door middel van systemen waarin signalen, geluiden, beelden en/of data zijn gecombineerd. | Overdracht van gecombineerde informatie/data. | Communicatievoorzieningen voor geïntegreerde systemen worden gemeten in aantallen aansluitpunten. | A | Specifieke (nood)stroomvoorzieningen | Stuks | Nee |  |  |  |  | Het geheel van kabels en leidingen, servers, routers, kasten en aansluitingen voor de overdracht van data zoals data apparatuur, 19" inch kasten, patch en aansluitsnoeren, consolidationpoints en WLAN inclusief: #Horizontale en verticale leidingen (koper, glas) #Voorzieningen voor aansluiting op openbare datanetten #Specifieke (nood)stroomvoorzieningen | 64.4a.png #64.4b.png
65 | 1 | Beveiliging, brandmeldings enontruimingsapparatuur | Verzameling van voorzieningen voor het voorkomen en melden van brand. | Detectie van brand. | Aantal | U | Brandmeldcentrales | Stuks | Ja |  | #De elektrische energievoorziening met inbegrip van de aansluitpunten, openbare meld en bestrijdingsvoorzieningen, brandmuren en brand- en/of rookdeuren en calamiteitenverlichting. | #Brandveiligheid bekabeling |  | Het geheel van detectie , en alarmeringsvoorzieningen inclusief: #Doormelding naar externe alarmeringsposten #Brandmeldcentrales #Brand- en rookmelders #Slow whoops en luidsprekers #Versterkers #Ontruimingspanelen en microfoons #Voedingsleidingen #Signaleringsleidingen #Bevestigingsvoorzieningen #Bouwkundige voorzieningen | 65.1a.png #65.1b.png
65 | 1 | Beveiliging, brandmeldings enontruimingsapparatuur | Verzameling van voorzieningen voor het voorkomen en melden van brand. | Detectie van brand. | Aantal | C | Ophangconstructies | Stuks | Ja |  |  |  |  | Het geheel van detectie , en alarmeringsvoorzieningen inclusief: #Doormelding naar externe alarmeringsposten #Brandmeldcentrales #Brand- en rookmelders #Slow whoops en luidsprekers #Versterkers #Ontruimingspanelen en microfoons #Voedingsleidingen #Signaleringsleidingen #Bevestigingsvoorzieningen #Bouwkundige voorzieningen | 65.1a.png #65.1b.png
65 | 1 | Beveiliging, brandmeldings enontruimingsapparatuur | Verzameling van voorzieningen voor het voorkomen en melden van brand. | Detectie van brand. | Aantal | C | Bouwkundige voorzieningen | m3 | Ja |  |  |  |  | Het geheel van detectie , en alarmeringsvoorzieningen inclusief: #Doormelding naar externe alarmeringsposten #Brandmeldcentrales #Brand- en rookmelders #Slow whoops en luidsprekers #Versterkers #Ontruimingspanelen en microfoons #Voedingsleidingen #Signaleringsleidingen #Bevestigingsvoorzieningen #Bouwkundige voorzieningen | 65.1a.png #65.1b.png
65 | 1 | Beveiliging, brandmeldings enontruimingsapparatuur | Verzameling van voorzieningen voor het voorkomen en melden van brand. | Detectie van brand. | Aantal | C | Brand- en rookmelders | Stuks | Ja |  |  |  |  | Het geheel van detectie , en alarmeringsvoorzieningen inclusief: #Doormelding naar externe alarmeringsposten #Brandmeldcentrales #Brand- en rookmelders #Slow whoops en luidsprekers #Versterkers #Ontruimingspanelen en microfoons #Voedingsleidingen #Signaleringsleidingen #Bevestigingsvoorzieningen #Bouwkundige voorzieningen | 65.1a.png #65.1b.png
65 | 1 | Beveiliging, brandmeldings enontruimingsapparatuur | Verzameling van voorzieningen voor het voorkomen en melden van brand. | Detectie van brand. | Aantal | C | Slow whoops en luidsprekers | Stuks | Ja |  |  |  |  | Het geheel van detectie , en alarmeringsvoorzieningen inclusief: #Doormelding naar externe alarmeringsposten #Brandmeldcentrales #Brand- en rookmelders #Slow whoops en luidsprekers #Versterkers #Ontruimingspanelen en microfoons #Voedingsleidingen #Signaleringsleidingen #Bevestigingsvoorzieningen #Bouwkundige voorzieningen | 65.1a.png #65.1b.png
65 | 1 | Beveiliging, brandmeldings enontruimingsapparatuur | Verzameling van voorzieningen voor het voorkomen en melden van brand. | Detectie van brand. | Aantal | C | Versterkers | Stuks | Nee |  |  |  |  | Het geheel van detectie , en alarmeringsvoorzieningen inclusief: #Doormelding naar externe alarmeringsposten #Brandmeldcentrales #Brand- en rookmelders #Slow whoops en luidsprekers #Versterkers #Ontruimingspanelen en microfoons #Voedingsleidingen #Signaleringsleidingen #Bevestigingsvoorzieningen #Bouwkundige voorzieningen | 65.1a.png #65.1b.png
65 | 1 | Beveiliging, brandmeldings enontruimingsapparatuur | Verzameling van voorzieningen voor het voorkomen en melden van brand. | Detectie van brand. | Aantal | C | Ontruimingspanelen en microfoons | Stuks | Nee |  |  |  |  | Het geheel van detectie , en alarmeringsvoorzieningen inclusief: #Doormelding naar externe alarmeringsposten #Brandmeldcentrales #Brand- en rookmelders #Slow whoops en luidsprekers #Versterkers #Ontruimingspanelen en microfoons #Voedingsleidingen #Signaleringsleidingen #Bevestigingsvoorzieningen #Bouwkundige voorzieningen | 65.1a.png #65.1b.png
65 | 1 | Beveiliging, brandmeldings enontruimingsapparatuur | Verzameling van voorzieningen voor het voorkomen en melden van brand. | Detectie van brand. | Aantal | U | Voedingsleidingen | m1 | Ja |  |  |  |  | Het geheel van detectie , en alarmeringsvoorzieningen inclusief: #Doormelding naar externe alarmeringsposten #Brandmeldcentrales #Brand- en rookmelders #Slow whoops en luidsprekers #Versterkers #Ontruimingspanelen en microfoons #Voedingsleidingen #Signaleringsleidingen #Bevestigingsvoorzieningen #Bouwkundige voorzieningen | 65.1a.png #65.1b.png
65 | 1 | Beveiliging, brandmeldings enontruimingsapparatuur | Verzameling van voorzieningen voor het voorkomen en melden van brand. | Detectie van brand. | Aantal | U | Signaleringsleidingen | m1 | Ja |  |  |  |  | Het geheel van detectie , en alarmeringsvoorzieningen inclusief: #Doormelding naar externe alarmeringsposten #Brandmeldcentrales #Brand- en rookmelders #Slow whoops en luidsprekers #Versterkers #Ontruimingspanelen en microfoons #Voedingsleidingen #Signaleringsleidingen #Bevestigingsvoorzieningen #Bouwkundige voorzieningen | 65.1a.png #65.1b.png
65 | 5 | Beveiliging: Aarding en bliksembeveiliging | Verzameling van centrale elektrotechnische voorzieningen voor veiligheids#Aarding, medische #Aarding, bliksembeveiliging en #Speciale #Aarding. | Veiligheid van personen, potentiaalvereffening en speciale aardingen. | Aardverspreidingsweerstand | C | Aardingsvoorzieningen | Stuks | Ja |  | #Voorzieningen voor openbare distributienetten en standaard spanningsvoorzieningen. | #Capaciteit #Brandveiligheid bekabeling |  | Het geheel van centrale aardingsvoorzieningen bestaande uit: Veiligheidsaarding volgens NEN 1010 Medische aarding volgens NEN 3134 Bliksembeveiliging volgens NEN EN IEC 62305 Speciale aardingen inclusief #Voorzieningen voor afvoer van statische elektriciteit naar aarde #Ophangconstructies #Bouwkundige voorzieningen #Aardingspinnen | 65.5a.png #65.5b.png
65 | 5 | Beveiliging: Aarding en bliksembeveiliging | Verzameling van centrale elektrotechnische voorzieningen voor veiligheids#Aarding, medische #Aarding, bliksembeveiliging en #Speciale #Aarding. | Veiligheid van personen, potentiaalvereffening en speciale aardingen. | Aardverspreidingsweerstand | C | Voozieningen voor afvoer van statrische elektriciteit naar aarde | Stuks | Ja |  |  |  |  | Het geheel van centrale aardingsvoorzieningen bestaande uit: Veiligheidsaarding volgens NEN 1010 Medische aarding volgens NEN 3134 Bliksembeveiliging volgens NEN EN IEC 62305 Speciale aardingen inclusief #Voorzieningen voor afvoer van statische elektriciteit naar aarde #Ophangconstructies #Bouwkundige voorzieningen #Aardingspinnen | 65.5a.png #65.5b.png
65 | 5 | Beveiliging: Aarding en bliksembeveiliging | Verzameling van centrale elektrotechnische voorzieningen voor veiligheids#Aarding, medische #Aarding, bliksembeveiliging en #Speciale #Aarding. | Veiligheid van personen, potentiaalvereffening en speciale aardingen. | Aardverspreidingsweerstand | C | Ophangconstructies | Stuks | Ja |  |  |  |  | Het geheel van centrale aardingsvoorzieningen bestaande uit: Veiligheidsaarding volgens NEN 1010 Medische aarding volgens NEN 3134 Bliksembeveiliging volgens NEN EN IEC 62305 Speciale aardingen inclusief #Voorzieningen voor afvoer van statische elektriciteit naar aarde #Ophangconstructies #Bouwkundige voorzieningen #Aardingspinnen | 65.5a.png #65.5b.png
65 | 5 | Beveiliging: Aarding en bliksembeveiliging | Verzameling van centrale elektrotechnische voorzieningen voor veiligheids#Aarding, medische #Aarding, bliksembeveiliging en #Speciale #Aarding. | Veiligheid van personen, potentiaalvereffening en speciale aardingen. | Aardverspreidingsweerstand | C | Bouwkundige voorzieningen | m3 | Ja |  |  |  |  | Het geheel van centrale aardingsvoorzieningen bestaande uit: Veiligheidsaarding volgens NEN 1010 Medische aarding volgens NEN 3134 Bliksembeveiliging volgens NEN EN IEC 62305 Speciale aardingen inclusief #Voorzieningen voor afvoer van statische elektriciteit naar aarde #Ophangconstructies #Bouwkundige voorzieningen #Aardingspinnen | 65.5a.png #65.5b.png
65 | 5 | Beveiliging: Aarding en bliksembeveiliging | Verzameling van centrale elektrotechnische voorzieningen voor veiligheids#Aarding, medische #Aarding, bliksembeveiliging en #Speciale #Aarding. | Veiligheid van personen, potentiaalvereffening en speciale aardingen. | Aardverspreidingsweerstand | A | Aardingspinnen | Stuks | Nee |  |  |  |  | Het geheel van centrale aardingsvoorzieningen bestaande uit: Veiligheidsaarding volgens NEN 1010 Medische aarding volgens NEN 3134 Bliksembeveiliging volgens NEN EN IEC 62305 Speciale aardingen inclusief #Voorzieningen voor afvoer van statische elektriciteit naar aarde #Ophangconstructies #Bouwkundige voorzieningen #Aardingspinnen | 65.5a.png #65.5b.png
66 | 1 | Transport; liften | Verzameling van voorzieningen voor het verticaal transport van personen en goederen door middel van betreedbare liften. | Gemechaniseerd verticaal transport van personen en goederen. | Aantal | C | Geheel van voorzieningen voor verticaal transport | Stuks | Ja |  | #Elektrische energievoorziening met inbegrip van de krachtstroom en verlichtings aansluitpunten tot aan de hoofdschakelaars van de transportvoorzieningen, noodstroom en communicatie aansluitpunten tot in de machinekamerventilatie en verwarming van de machinekamers. | #Capaciteit #Hefvermogen #Energiezuinigheid #Brandveiligheid bekabeling | Type#Elektrische liften#Hydraulische liften#Trapliften (voor gehandicapten)#Heftableaus (voor gehandicapten) | Het geheel van voorzieningen voor verticaal transport zoals elektrische liften, hydraulische liften, trapliften (voor gehandicapten) en heftableaus (voor gehandicapten) Inclusief: #Aandrijfmechanismen #Kabels en leidingen #Elektrotechnische besturing en regelingen #Elektrotechnische besturingsvoorzieningen om liften in groepen te laten functioneren #Bouwkundige voorzieningen | 66.1a.png #66.1b.png
66 | 1 | Transport; liften | Verzameling van voorzieningen voor het verticaal transport van personen en goederen door middel van betreedbare liften. | Gemechaniseerd verticaal transport van personen en goederen. | Aantal | C | Ophangconstructies | Stuks | Ja |  |  |  | Type#Elektrische liften#Hydraulische liften#Trapliften (voor gehandicapten)#Heftableaus (voor gehandicapten) | Het geheel van voorzieningen voor verticaal transport zoals elektrische liften, hydraulische liften, trapliften (voor gehandicapten) en heftableaus (voor gehandicapten) Inclusief: #Aandrijfmechanismen #Kabels en leidingen #Elektrotechnische besturing en regelingen #Elektrotechnische besturingsvoorzieningen om liften in groepen te laten functioneren #Bouwkundige voorzieningen | 66.1a.png #66.1b.png
66 | 1 | Transport; liften | Verzameling van voorzieningen voor het verticaal transport van personen en goederen door middel van betreedbare liften. | Gemechaniseerd verticaal transport van personen en goederen. | Aantal | C | Bouwkundige voorzieningen | m3 | Ja |  |  |  | Type#Elektrische liften#Hydraulische liften#Trapliften (voor gehandicapten)#Heftableaus (voor gehandicapten) | Het geheel van voorzieningen voor verticaal transport zoals elektrische liften, hydraulische liften, trapliften (voor gehandicapten) en heftableaus (voor gehandicapten) Inclusief: #Aandrijfmechanismen #Kabels en leidingen #Elektrotechnische besturing en regelingen #Elektrotechnische besturingsvoorzieningen om liften in groepen te laten functioneren #Bouwkundige voorzieningen | 66.1a.png #66.1b.png
66 | 1 | Transport; liften | Verzameling van voorzieningen voor het verticaal transport van personen en goederen door middel van betreedbare liften. | Gemechaniseerd verticaal transport van personen en goederen. | Aantal | C | Aandrijfmechanismen | Stuks | Ja |  |  |  | Type#Elektrische liften#Hydraulische liften#Trapliften (voor gehandicapten)#Heftableaus (voor gehandicapten) | Het geheel van voorzieningen voor verticaal transport zoals elektrische liften, hydraulische liften, trapliften (voor gehandicapten) en heftableaus (voor gehandicapten) Inclusief: #Aandrijfmechanismen #Kabels en leidingen #Elektrotechnische besturing en regelingen #Elektrotechnische besturingsvoorzieningen om liften in groepen te laten functioneren #Bouwkundige voorzieningen | 66.1a.png #66.1b.png
66 | 1 | Transport; liften | Verzameling van voorzieningen voor het verticaal transport van personen en goederen door middel van betreedbare liften. | Gemechaniseerd verticaal transport van personen en goederen. | Aantal | U | Kabels en leidingen | m1 | Ja |  |  |  | Type#Elektrische liften#Hydraulische liften#Trapliften (voor gehandicapten)#Heftableaus (voor gehandicapten) | Het geheel van voorzieningen voor verticaal transport zoals elektrische liften, hydraulische liften, trapliften (voor gehandicapten) en heftableaus (voor gehandicapten) Inclusief: #Aandrijfmechanismen #Kabels en leidingen #Elektrotechnische besturing en regelingen #Elektrotechnische besturingsvoorzieningen om liften in groepen te laten functioneren #Bouwkundige voorzieningen | 66.1a.png #66.1b.png
66 | 1 | Transport; liften | Verzameling van voorzieningen voor het verticaal transport van personen en goederen door middel van betreedbare liften. | Gemechaniseerd verticaal transport van personen en goederen. | Aantal | A | Elektrotechnische besturing en regelingen | Stuks | Nee |  |  |  | Type#Elektrische liften#Hydraulische liften#Trapliften (voor gehandicapten)#Heftableaus (voor gehandicapten) | Het geheel van voorzieningen voor verticaal transport zoals elektrische liften, hydraulische liften, trapliften (voor gehandicapten) en heftableaus (voor gehandicapten) Inclusief: #Aandrijfmechanismen #Kabels en leidingen #Elektrotechnische besturing en regelingen #Elektrotechnische besturingsvoorzieningen om liften in groepen te laten functioneren #Bouwkundige voorzieningen | 66.1a.png #66.1b.png
66 | 1 | Transport; liften | Verzameling van voorzieningen voor het verticaal transport van personen en goederen door middel van betreedbare liften. | Gemechaniseerd verticaal transport van personen en goederen. | Aantal | A | Elektrotechnische besturingsvoorzieningen om liften in groepen te laten functioneren | Stuks | Nee |  |  |  | Type#Elektrische liften#Hydraulische liften#Trapliften (voor gehandicapten)#Heftableaus (voor gehandicapten) | Het geheel van voorzieningen voor verticaal transport zoals elektrische liften, hydraulische liften, trapliften (voor gehandicapten) en heftableaus (voor gehandicapten) Inclusief: #Aandrijfmechanismen #Kabels en leidingen #Elektrotechnische besturing en regelingen #Elektrotechnische besturingsvoorzieningen om liften in groepen te laten functioneren #Bouwkundige voorzieningen | 66.1a.png #66.1b.png
66 | 2 | Transport; roltrappenenrolpaden, algemeen | Verzameling van voorzieningen voor zowel hellend als horizontaal transport van personen door middel van betreedbare roltrappen en rolpaden. | Gemechaniseerd personentransport. | Aantal | C | Geheel van voorzieningen voor hellend en horizontaal transport | Stuks | Ja |  | #Elektrische energievoorziening met inbegrip van de krachtstroom en verlichtingsaansluitpunten tot aan de hoofdschakelaars van de transport voorzieningen. | #Capaciteit #Energiezuinigheid #Brandveiligheid bekabeling |  | Het geheel van voorzieningen voor hellend en horizontaal transport zoals elektrische roltrappen en rolpaden Inclusief #Aandrijfmechanismen #Kabels en leidingen #Elektrotechnische besturing en regelingen #Bouwkundige voorzieningen | 66.2a.png #66.2b.png
66 | 2 | Transport; roltrappenenrolpaden, algemeen | Verzameling van voorzieningen voor zowel hellend als horizontaal transport van personen door middel van betreedbare roltrappen en rolpaden. | Gemechaniseerd personentransport. | Aantal | C | Ophangconstructies | Stuks | Ja |  |  |  |  | Het geheel van voorzieningen voor hellend en horizontaal transport zoals elektrische roltrappen en rolpaden Inclusief #Aandrijfmechanismen #Kabels en leidingen #Elektrotechnische besturing en regelingen #Bouwkundige voorzieningen | 66.2a.png #66.2b.png
66 | 2 | Transport; roltrappenenrolpaden, algemeen | Verzameling van voorzieningen voor zowel hellend als horizontaal transport van personen door middel van betreedbare roltrappen en rolpaden. | Gemechaniseerd personentransport. | Aantal | C | Bouwkundige voorzieningen | m3 | Ja |  |  |  |  | Het geheel van voorzieningen voor hellend en horizontaal transport zoals elektrische roltrappen en rolpaden Inclusief #Aandrijfmechanismen #Kabels en leidingen #Elektrotechnische besturing en regelingen #Bouwkundige voorzieningen | 66.2a.png #66.2b.png
66 | 2 | Transport; roltrappenenrolpaden, algemeen | Verzameling van voorzieningen voor zowel hellend als horizontaal transport van personen door middel van betreedbare roltrappen en rolpaden. | Gemechaniseerd personentransport. | Aantal | C | Aandrijfmechanismen | Stuks | Ja |  |  |  |  | Het geheel van voorzieningen voor hellend en horizontaal transport zoals elektrische roltrappen en rolpaden Inclusief #Aandrijfmechanismen #Kabels en leidingen #Elektrotechnische besturing en regelingen #Bouwkundige voorzieningen | 66.2a.png #66.2b.png
66 | 2 | Transport; roltrappenenrolpaden, algemeen | Verzameling van voorzieningen voor zowel hellend als horizontaal transport van personen door middel van betreedbare roltrappen en rolpaden. | Gemechaniseerd personentransport. | Aantal | U | Kabels en leidingen | m1 | Ja |  |  |  |  | Het geheel van voorzieningen voor hellend en horizontaal transport zoals elektrische roltrappen en rolpaden Inclusief #Aandrijfmechanismen #Kabels en leidingen #Elektrotechnische besturing en regelingen #Bouwkundige voorzieningen | 66.2a.png #66.2b.png
66 | 2 | Transport; roltrappenenrolpaden, algemeen | Verzameling van voorzieningen voor zowel hellend als horizontaal transport van personen door middel van betreedbare roltrappen en rolpaden. | Gemechaniseerd personentransport. | Aantal | A | Elektrotechnische besturing en regelingen | Stuks | Nee |  |  |  |  | Het geheel van voorzieningen voor hellend en horizontaal transport zoals elektrische roltrappen en rolpaden Inclusief #Aandrijfmechanismen #Kabels en leidingen #Elektrotechnische besturing en regelingen #Bouwkundige voorzieningen | 66.2a.png #66.2b.png
66 | 3 | Transport; goederen, algemeen | Verzameling van voorzieningen voor het transport van goederen door middel van niet-betreedbare transportmiddelen. | #Gemechaniseerd goederentransport. | Aantal | C | Geheel van voorzieningen voor goederen transport | Stuks | Nee |  | #Elektrische energievoorziening met inbegrip van de krachtstroom en verlichtingsaansluitpunten tot de hoofdschakelaars van de transportvoorzieningen. | #Capaciteit #Hefvermogen #Energiezuinigheid #Brandveiligheid bekabeling | Type#Niet-betreedbaar liften#Goederenheffers#Baantransport#Bandtransport#Vrije-baanvoertuigen#Hijswerktuigen | Het geheel van voorzieningen voor goederentransport zoals niet-betreedbaar liften, goederenheffers, baantransport, bandtransport, vrije-baanvoertuigen en hijswerktuigen inclusief: #Aandrijfmechanismen #Kabels en leidingen #Elektrotechnische besturing en regelingen #Elektrotechnische besturingsvoorzieningen om de transportvoorzieningen zelfstandig of in samenstellingen te laten functioneren #Bouwkundige voorzieningen | 66.3a.png #66.3b.png
66 | 3 | Transport; goederen, algemeen | Verzameling van voorzieningen voor het transport van goederen door middel van niet-betreedbare transportmiddelen. | #Gemechaniseerd goederentransport. | Aantal | C | Ophangconstructies | Stuks | Ja |  |  |  | Type#Niet-betreedbaar liften#Goederenheffers#Baantransport#Bandtransport#Vrije-baanvoertuigen#Hijswerktuigen | Het geheel van voorzieningen voor goederentransport zoals niet-betreedbaar liften, goederenheffers, baantransport, bandtransport, vrije-baanvoertuigen en hijswerktuigen inclusief: #Aandrijfmechanismen #Kabels en leidingen #Elektrotechnische besturing en regelingen #Elektrotechnische besturingsvoorzieningen om de transportvoorzieningen zelfstandig of in samenstellingen te laten functioneren #Bouwkundige voorzieningen | 66.3a.png #66.3b.png
66 | 3 | Transport; goederen, algemeen | Verzameling van voorzieningen voor het transport van goederen door middel van niet-betreedbare transportmiddelen. | #Gemechaniseerd goederentransport. | Aantal | C | Bouwkundige voorzieningen | m3 | Ja |  |  |  | Type#Niet-betreedbaar liften#Goederenheffers#Baantransport#Bandtransport#Vrije-baanvoertuigen#Hijswerktuigen | Het geheel van voorzieningen voor goederentransport zoals niet-betreedbaar liften, goederenheffers, baantransport, bandtransport, vrije-baanvoertuigen en hijswerktuigen inclusief: #Aandrijfmechanismen #Kabels en leidingen #Elektrotechnische besturing en regelingen #Elektrotechnische besturingsvoorzieningen om de transportvoorzieningen zelfstandig of in samenstellingen te laten functioneren #Bouwkundige voorzieningen | 66.3a.png #66.3b.png
66 | 3 | Transport; goederen, algemeen | Verzameling van voorzieningen voor het transport van goederen door middel van niet-betreedbare transportmiddelen. | #Gemechaniseerd goederentransport. | Aantal | C | Aandrijfmechanismen | Stuks | Ja |  |  |  | Type#Niet-betreedbaar liften#Goederenheffers#Baantransport#Bandtransport#Vrije-baanvoertuigen#Hijswerktuigen | Het geheel van voorzieningen voor goederentransport zoals niet-betreedbaar liften, goederenheffers, baantransport, bandtransport, vrije-baanvoertuigen en hijswerktuigen inclusief: #Aandrijfmechanismen #Kabels en leidingen #Elektrotechnische besturing en regelingen #Elektrotechnische besturingsvoorzieningen om de transportvoorzieningen zelfstandig of in samenstellingen te laten functioneren #Bouwkundige voorzieningen | 66.3a.png #66.3b.png
66 | 3 | Transport; goederen, algemeen | Verzameling van voorzieningen voor het transport van goederen door middel van niet-betreedbare transportmiddelen. | #Gemechaniseerd goederentransport. | Aantal | U | Kabels en leidingen | m1 | Ja |  |  |  | Type#Niet-betreedbaar liften#Goederenheffers#Baantransport#Bandtransport#Vrije-baanvoertuigen#Hijswerktuigen | Het geheel van voorzieningen voor goederentransport zoals niet-betreedbaar liften, goederenheffers, baantransport, bandtransport, vrije-baanvoertuigen en hijswerktuigen inclusief: #Aandrijfmechanismen #Kabels en leidingen #Elektrotechnische besturing en regelingen #Elektrotechnische besturingsvoorzieningen om de transportvoorzieningen zelfstandig of in samenstellingen te laten functioneren #Bouwkundige voorzieningen | 66.3a.png #66.3b.png
66 | 3 | Transport; goederen, algemeen | Verzameling van voorzieningen voor het transport van goederen door middel van niet-betreedbare transportmiddelen. | #Gemechaniseerd goederentransport. | Aantal | A | Elektrotechnische besturing en regelingen | Stuks | Nee |  |  |  | Type#Niet-betreedbaar liften#Goederenheffers#Baantransport#Bandtransport#Vrije-baanvoertuigen#Hijswerktuigen | Het geheel van voorzieningen voor goederentransport zoals niet-betreedbaar liften, goederenheffers, baantransport, bandtransport, vrije-baanvoertuigen en hijswerktuigen inclusief: #Aandrijfmechanismen #Kabels en leidingen #Elektrotechnische besturing en regelingen #Elektrotechnische besturingsvoorzieningen om de transportvoorzieningen zelfstandig of in samenstellingen te laten functioneren #Bouwkundige voorzieningen | 66.3a.png #66.3b.png
66 | 3 | Transport; goederen, algemeen | Verzameling van voorzieningen voor het transport van goederen door middel van niet-betreedbare transportmiddelen. | #Gemechaniseerd goederentransport. | Aantal | A | Elektrotechnische besturingsvoorzieningen om liften in groepen te laten functioneren | Stuks | Nee |  |  |  | Type#Niet-betreedbaar liften#Goederenheffers#Baantransport#Bandtransport#Vrije-baanvoertuigen#Hijswerktuigen | Het geheel van voorzieningen voor goederentransport zoals niet-betreedbaar liften, goederenheffers, baantransport, bandtransport, vrije-baanvoertuigen en hijswerktuigen inclusief: #Aandrijfmechanismen #Kabels en leidingen #Elektrotechnische besturing en regelingen #Elektrotechnische besturingsvoorzieningen om de transportvoorzieningen zelfstandig of in samenstellingen te laten functioneren #Bouwkundige voorzieningen | 66.3a.png #66.3b.png
71 | 1 | Vasteverkeersvoorzieningen; standaard | Verzameling van als standaardinrichting te beschouwen vast ingebouwde of aangesloten voorzieningen voor geleiding van verkeersstromen en inrichting van verkeersruimten. | #Geleiding van verkeer. | m1 | C | Verkeersregelvoorzieningen | Stuks | Ja |  | #Installatievoorzieningen tot en met de vaste aansluitpunten. | #Veiligheid |  | Het geheel van voorzieningen ten behoeve van geleiding van verkeersstromen en inrichting van verkeersruimten inclusief: #Vaste bewegwijzeringen naar ingangen, uitgangen, verdiepingen en gebouwdelen #Vaste inrichtingen zoals banken, kunstwerken, bloembakken, verfraaiingen en decoraties in verkeersruimten #Vaste inrichtingen in algemene wachtruimten #Apparaataansluiting op de technische installaties #Bouwkundige voorzieningen | 71.1a.png #71.1b.png
71 | 1 | Vasteverkeersvoorzieningen; standaard | Verzameling van als standaardinrichting te beschouwen vast ingebouwde of aangesloten voorzieningen voor geleiding van verkeersstromen en inrichting van verkeersruimten. | #Geleiding van verkeer. | m1 | C | Vaste inrichtingen zoals banken, kunstwerken, bloembakken, verfraaiingen en decoraties in verkeersruimten | Stuks | Ja |  |  |  |  | Het geheel van voorzieningen ten behoeve van geleiding van verkeersstromen en inrichting van verkeersruimten inclusief: #Vaste bewegwijzeringen naar ingangen, uitgangen, verdiepingen en gebouwdelen #Vaste inrichtingen zoals banken, kunstwerken, bloembakken, verfraaiingen en decoraties in verkeersruimten #Vaste inrichtingen in algemene wachtruimten #Apparaataansluiting op de technische installaties #Bouwkundige voorzieningen | 71.1a.png #71.1b.png
71 | 1 | Vasteverkeersvoorzieningen; standaard | Verzameling van als standaardinrichting te beschouwen vast ingebouwde of aangesloten voorzieningen voor geleiding van verkeersstromen en inrichting van verkeersruimten. | #Geleiding van verkeer. | m1 | C | Vaste inrichtingen in algemene wachtruimten | Stuks | ja |  |  |  |  | Het geheel van voorzieningen ten behoeve van geleiding van verkeersstromen en inrichting van verkeersruimten inclusief: #Vaste bewegwijzeringen naar ingangen, uitgangen, verdiepingen en gebouwdelen #Vaste inrichtingen zoals banken, kunstwerken, bloembakken, verfraaiingen en decoraties in verkeersruimten #Vaste inrichtingen in algemene wachtruimten #Apparaataansluiting op de technische installaties #Bouwkundige voorzieningen | 71.1a.png #71.1b.png
71 | 1 | Vasteverkeersvoorzieningen; standaard | Verzameling van als standaardinrichting te beschouwen vast ingebouwde of aangesloten voorzieningen voor geleiding van verkeersstromen en inrichting van verkeersruimten. | #Geleiding van verkeer. | m1 | U | Apparaataansluiting op de technische installaties | Stuks | Ja |  |  |  |  | Het geheel van voorzieningen ten behoeve van geleiding van verkeersstromen en inrichting van verkeersruimten inclusief: #Vaste bewegwijzeringen naar ingangen, uitgangen, verdiepingen en gebouwdelen #Vaste inrichtingen zoals banken, kunstwerken, bloembakken, verfraaiingen en decoraties in verkeersruimten #Vaste inrichtingen in algemene wachtruimten #Apparaataansluiting op de technische installaties #Bouwkundige voorzieningen | 71.1a.png #71.1b.png
71 | 1 | Vasteverkeersvoorzieningen; standaard | Verzameling van als standaardinrichting te beschouwen vast ingebouwde of aangesloten voorzieningen voor geleiding van verkeersstromen en inrichting van verkeersruimten. | #Geleiding van verkeer. | m1 | C | Bouwkundige voorzieningen | m3 | Ja |  |  |  |  | Het geheel van voorzieningen ten behoeve van geleiding van verkeersstromen en inrichting van verkeersruimten inclusief: #Vaste bewegwijzeringen naar ingangen, uitgangen, verdiepingen en gebouwdelen #Vaste inrichtingen zoals banken, kunstwerken, bloembakken, verfraaiingen en decoraties in verkeersruimten #Vaste inrichtingen in algemene wachtruimten #Apparaataansluiting op de technische installaties #Bouwkundige voorzieningen | 71.1a.png #71.1b.png
73 | 1 | Vastekeukenvoorzieningen; standaard | Verzameling van als standaardinrichting te beschouwen vast ingebouwde of aangesloten voorzieningen voor bereiding en distributie van voedingsmiddelen in kleinere hoeveelheden | #Voedselbereiding voor kleinverbruik. | Stuks | C | Verzameling voor de bereiding en distributie van voedingsmiddelen | Stuks | Ja |  | #Installatievoorzieningen tot en met de vaste aansluitpunten, kanalen en #Aparte ventilatoren voor afzuigkappen. | #Energiezuinigheid |  | Verzameling van standaardinrichting voor de bereiding en distributie van voedingsmiddelen in kleinere hoeveelheden inclusief: #Keukenblokken en bovenkasten #Aanrechtbladen #Vaste kleine koel- en vrieskasten #Afzuigkappen, inclusief: #Ingebouwde ventilatoren #Apparaataansluiting op de technische installaties #Bouwkundige voorzieningen | 73.1a.png #73.1b.png
73 | 1 | Vastekeukenvoorzieningen; standaard | Verzameling van als standaardinrichting te beschouwen vast ingebouwde of aangesloten voorzieningen voor bereiding en distributie van voedingsmiddelen in kleinere hoeveelheden | #Voedselbereiding voor kleinverbruik. | Stuks | C | Ophangconstructies | Stuks | Ja |  |  |  |  | Verzameling van standaardinrichting voor de bereiding en distributie van voedingsmiddelen in kleinere hoeveelheden inclusief: #Keukenblokken en bovenkasten #Aanrechtbladen #Vaste kleine koel- en vrieskasten #Afzuigkappen, inclusief: #Ingebouwde ventilatoren #Apparaataansluiting op de technische installaties #Bouwkundige voorzieningen | 73.1a.png #73.1b.png
73 | 1 | Vastekeukenvoorzieningen; standaard | Verzameling van als standaardinrichting te beschouwen vast ingebouwde of aangesloten voorzieningen voor bereiding en distributie van voedingsmiddelen in kleinere hoeveelheden | #Voedselbereiding voor kleinverbruik. | Stuks | C | Bouwkundige voorzieningen | m3 | Ja |  |  |  |  | Verzameling van standaardinrichting voor de bereiding en distributie van voedingsmiddelen in kleinere hoeveelheden inclusief: #Keukenblokken en bovenkasten #Aanrechtbladen #Vaste kleine koel- en vrieskasten #Afzuigkappen, inclusief: #Ingebouwde ventilatoren #Apparaataansluiting op de technische installaties #Bouwkundige voorzieningen | 73.1a.png #73.1b.png
73 | 1 | Vastekeukenvoorzieningen; standaard | Verzameling van als standaardinrichting te beschouwen vast ingebouwde of aangesloten voorzieningen voor bereiding en distributie van voedingsmiddelen in kleinere hoeveelheden | #Voedselbereiding voor kleinverbruik. | Stuks | C | Keukenblokken en bovenkasten | Stuks | Ja |  |  |  |  | Verzameling van standaardinrichting voor de bereiding en distributie van voedingsmiddelen in kleinere hoeveelheden inclusief: #Keukenblokken en bovenkasten #Aanrechtbladen #Vaste kleine koel- en vrieskasten #Afzuigkappen, inclusief: #Ingebouwde ventilatoren #Apparaataansluiting op de technische installaties #Bouwkundige voorzieningen | 73.1a.png #73.1b.png
73 | 1 | Vastekeukenvoorzieningen; standaard | Verzameling van als standaardinrichting te beschouwen vast ingebouwde of aangesloten voorzieningen voor bereiding en distributie van voedingsmiddelen in kleinere hoeveelheden | #Voedselbereiding voor kleinverbruik. | Stuks | C | Aanrechtbladen | m1 | Ja |  |  |  |  | Verzameling van standaardinrichting voor de bereiding en distributie van voedingsmiddelen in kleinere hoeveelheden inclusief: #Keukenblokken en bovenkasten #Aanrechtbladen #Vaste kleine koel- en vrieskasten #Afzuigkappen, inclusief: #Ingebouwde ventilatoren #Apparaataansluiting op de technische installaties #Bouwkundige voorzieningen | 73.1a.png #73.1b.png
73 | 1 | Vastekeukenvoorzieningen; standaard | Verzameling van als standaardinrichting te beschouwen vast ingebouwde of aangesloten voorzieningen voor bereiding en distributie van voedingsmiddelen in kleinere hoeveelheden | #Voedselbereiding voor kleinverbruik. | Stuks | C | Vaste kleine koel- en vrieskasten | Stuks | Ja |  |  |  |  | Verzameling van standaardinrichting voor de bereiding en distributie van voedingsmiddelen in kleinere hoeveelheden inclusief: #Keukenblokken en bovenkasten #Aanrechtbladen #Vaste kleine koel- en vrieskasten #Afzuigkappen, inclusief: #Ingebouwde ventilatoren #Apparaataansluiting op de technische installaties #Bouwkundige voorzieningen | 73.1a.png #73.1b.png
73 | 1 | Vastekeukenvoorzieningen; standaard | Verzameling van als standaardinrichting te beschouwen vast ingebouwde of aangesloten voorzieningen voor bereiding en distributie van voedingsmiddelen in kleinere hoeveelheden | #Voedselbereiding voor kleinverbruik. | Stuks | U | Afzuigkappen | Stuks | Ja |  |  |  |  | Verzameling van standaardinrichting voor de bereiding en distributie van voedingsmiddelen in kleinere hoeveelheden inclusief: #Keukenblokken en bovenkasten #Aanrechtbladen #Vaste kleine koel- en vrieskasten #Afzuigkappen, inclusief: #Ingebouwde ventilatoren #Apparaataansluiting op de technische installaties #Bouwkundige voorzieningen | 73.1a.png #73.1b.png
73 | 1 | Vastekeukenvoorzieningen; standaard | Verzameling van als standaardinrichting te beschouwen vast ingebouwde of aangesloten voorzieningen voor bereiding en distributie van voedingsmiddelen in kleinere hoeveelheden | #Voedselbereiding voor kleinverbruik. | Stuks | A | Ingebouwde ventilatoren | Stuks | Ja |  |  |  |  | Verzameling van standaardinrichting voor de bereiding en distributie van voedingsmiddelen in kleinere hoeveelheden inclusief: #Keukenblokken en bovenkasten #Aanrechtbladen #Vaste kleine koel- en vrieskasten #Afzuigkappen, inclusief: #Ingebouwde ventilatoren #Apparaataansluiting op de technische installaties #Bouwkundige voorzieningen | 73.1a.png #73.1b.png
73 | 1 | Vastekeukenvoorzieningen; standaard | Verzameling van als standaardinrichting te beschouwen vast ingebouwde of aangesloten voorzieningen voor bereiding en distributie van voedingsmiddelen in kleinere hoeveelheden | #Voedselbereiding voor kleinverbruik. | Stuks | A | Apparaataansluiting op de technische installaties | Stuks | Ja |  |  |  |  | Verzameling van standaardinrichting voor de bereiding en distributie van voedingsmiddelen in kleinere hoeveelheden inclusief: #Keukenblokken en bovenkasten #Aanrechtbladen #Vaste kleine koel- en vrieskasten #Afzuigkappen, inclusief: #Ingebouwde ventilatoren #Apparaataansluiting op de technische installaties #Bouwkundige voorzieningen | 73.1a.png #73.1b.png
73 | 2 | Vastekeukenvoorzieningen; bijzonder | Verzameling van als bijzondere inrichting te beschouwen vast ingebouwde of aangesloten voorzieningen voor bereiding en distributie van voedingsmiddelen in grotere hoeveelheden. | #Voedselbereiding voor grootverbruik. | Stuks | C | Verzameling voor de bereiding en distributie van voedingsmiddelen | Stuks | Ja |  | #Installatievoorzieningen tot en met de vaste aansluitpunten, kanalen en ventilatoren voor afzuigkappen. | #Energiezuinigheid |  | Verzameling van bijzondere inrichting voor de bereiding en distributie van voedingsmiddelen in kleinere hoeveelheden inclusief: #Grootkeukeninstallaties #Aanrechtbladen #Vaste grote koel- en vrieskasten #Vaste kook-, bak- en braadapparatuur #Voedseluitgifte en proportionering #Vaste afwasapparatuur #Afzuigkappen en vetvangfilters #Apparaataansluiting op de technische installatie #Bouwkundige voorzieningen | 73.2a.png #73.2b.png
73 | 2 | Vastekeukenvoorzieningen; bijzonder | Verzameling van als bijzondere inrichting te beschouwen vast ingebouwde of aangesloten voorzieningen voor bereiding en distributie van voedingsmiddelen in grotere hoeveelheden. | #Voedselbereiding voor grootverbruik. | Stuks | C | Ophangconstructies | Stuks | Ja |  |  |  |  | Verzameling van bijzondere inrichting voor de bereiding en distributie van voedingsmiddelen in kleinere hoeveelheden inclusief: #Grootkeukeninstallaties #Aanrechtbladen #Vaste grote koel- en vrieskasten #Vaste kook-, bak- en braadapparatuur #Voedseluitgifte en proportionering #Vaste afwasapparatuur #Afzuigkappen en vetvangfilters #Apparaataansluiting op de technische installatie #Bouwkundige voorzieningen | 73.2a.png #73.2b.png
73 | 2 | Vastekeukenvoorzieningen; bijzonder | Verzameling van als bijzondere inrichting te beschouwen vast ingebouwde of aangesloten voorzieningen voor bereiding en distributie van voedingsmiddelen in grotere hoeveelheden. | #Voedselbereiding voor grootverbruik. | Stuks | C | Bouwkundige voorzieningen | m3 | Ja |  |  |  |  | Verzameling van bijzondere inrichting voor de bereiding en distributie van voedingsmiddelen in kleinere hoeveelheden inclusief: #Grootkeukeninstallaties #Aanrechtbladen #Vaste grote koel- en vrieskasten #Vaste kook-, bak- en braadapparatuur #Voedseluitgifte en proportionering #Vaste afwasapparatuur #Afzuigkappen en vetvangfilters #Apparaataansluiting op de technische installatie #Bouwkundige voorzieningen | 73.2a.png #73.2b.png
73 | 2 | Vastekeukenvoorzieningen; bijzonder | Verzameling van als bijzondere inrichting te beschouwen vast ingebouwde of aangesloten voorzieningen voor bereiding en distributie van voedingsmiddelen in grotere hoeveelheden. | #Voedselbereiding voor grootverbruik. | Stuks | C | Grootkeukeninstallaties | Stuks | Ja |  |  |  |  | Verzameling van bijzondere inrichting voor de bereiding en distributie van voedingsmiddelen in kleinere hoeveelheden inclusief: #Grootkeukeninstallaties #Aanrechtbladen #Vaste grote koel- en vrieskasten #Vaste kook-, bak- en braadapparatuur #Voedseluitgifte en proportionering #Vaste afwasapparatuur #Afzuigkappen en vetvangfilters #Apparaataansluiting op de technische installatie #Bouwkundige voorzieningen | 73.2a.png #73.2b.png
73 | 2 | Vastekeukenvoorzieningen; bijzonder | Verzameling van als bijzondere inrichting te beschouwen vast ingebouwde of aangesloten voorzieningen voor bereiding en distributie van voedingsmiddelen in grotere hoeveelheden. | #Voedselbereiding voor grootverbruik. | Stuks | C | Vaste kook-, bak- en braadapparatuur | Stuks | Ja |  |  |  |  | Verzameling van bijzondere inrichting voor de bereiding en distributie van voedingsmiddelen in kleinere hoeveelheden inclusief: #Grootkeukeninstallaties #Aanrechtbladen #Vaste grote koel- en vrieskasten #Vaste kook-, bak- en braadapparatuur #Voedseluitgifte en proportionering #Vaste afwasapparatuur #Afzuigkappen en vetvangfilters #Apparaataansluiting op de technische installatie #Bouwkundige voorzieningen | 73.2a.png #73.2b.png
73 | 2 | Vastekeukenvoorzieningen; bijzonder | Verzameling van als bijzondere inrichting te beschouwen vast ingebouwde of aangesloten voorzieningen voor bereiding en distributie van voedingsmiddelen in grotere hoeveelheden. | #Voedselbereiding voor grootverbruik. | Stuks | C | Voedseluitgifte en proportionering | Stuks | Ja |  |  |  |  | Verzameling van bijzondere inrichting voor de bereiding en distributie van voedingsmiddelen in kleinere hoeveelheden inclusief: #Grootkeukeninstallaties #Aanrechtbladen #Vaste grote koel- en vrieskasten #Vaste kook-, bak- en braadapparatuur #Voedseluitgifte en proportionering #Vaste afwasapparatuur #Afzuigkappen en vetvangfilters #Apparaataansluiting op de technische installatie #Bouwkundige voorzieningen | 73.2a.png #73.2b.png
73 | 2 | Vastekeukenvoorzieningen; bijzonder | Verzameling van als bijzondere inrichting te beschouwen vast ingebouwde of aangesloten voorzieningen voor bereiding en distributie van voedingsmiddelen in grotere hoeveelheden. | #Voedselbereiding voor grootverbruik. | Stuks | C | Aanrechtbladen | m1 | Ja |  |  |  |  | Verzameling van bijzondere inrichting voor de bereiding en distributie van voedingsmiddelen in kleinere hoeveelheden inclusief: #Grootkeukeninstallaties #Aanrechtbladen #Vaste grote koel- en vrieskasten #Vaste kook-, bak- en braadapparatuur #Voedseluitgifte en proportionering #Vaste afwasapparatuur #Afzuigkappen en vetvangfilters #Apparaataansluiting op de technische installatie #Bouwkundige voorzieningen | 73.2a.png #73.2b.png
73 | 2 | Vastekeukenvoorzieningen; bijzonder | Verzameling van als bijzondere inrichting te beschouwen vast ingebouwde of aangesloten voorzieningen voor bereiding en distributie van voedingsmiddelen in grotere hoeveelheden. | #Voedselbereiding voor grootverbruik. | Stuks | C | Vaste grote koel- en vrieskasten | Stuks | Ja |  |  |  |  | Verzameling van bijzondere inrichting voor de bereiding en distributie van voedingsmiddelen in kleinere hoeveelheden inclusief: #Grootkeukeninstallaties #Aanrechtbladen #Vaste grote koel- en vrieskasten #Vaste kook-, bak- en braadapparatuur #Voedseluitgifte en proportionering #Vaste afwasapparatuur #Afzuigkappen en vetvangfilters #Apparaataansluiting op de technische installatie #Bouwkundige voorzieningen | 73.2a.png #73.2b.png
73 | 2 | Vastekeukenvoorzieningen; bijzonder | Verzameling van als bijzondere inrichting te beschouwen vast ingebouwde of aangesloten voorzieningen voor bereiding en distributie van voedingsmiddelen in grotere hoeveelheden. | #Voedselbereiding voor grootverbruik. | Stuks | U | Afzuigkappen en vetvangfilters | Stuks | Ja |  |  |  |  | Verzameling van bijzondere inrichting voor de bereiding en distributie van voedingsmiddelen in kleinere hoeveelheden inclusief: #Grootkeukeninstallaties #Aanrechtbladen #Vaste grote koel- en vrieskasten #Vaste kook-, bak- en braadapparatuur #Voedseluitgifte en proportionering #Vaste afwasapparatuur #Afzuigkappen en vetvangfilters #Apparaataansluiting op de technische installatie #Bouwkundige voorzieningen | 73.2a.png #73.2b.png
73 | 2 | Vastekeukenvoorzieningen; bijzonder | Verzameling van als bijzondere inrichting te beschouwen vast ingebouwde of aangesloten voorzieningen voor bereiding en distributie van voedingsmiddelen in grotere hoeveelheden. | #Voedselbereiding voor grootverbruik. | Stuks | A | Apparaataansluiting op de technische installaties | Stuks | Ja |  |  |  |  | Verzameling van bijzondere inrichting voor de bereiding en distributie van voedingsmiddelen in kleinere hoeveelheden inclusief: #Grootkeukeninstallaties #Aanrechtbladen #Vaste grote koel- en vrieskasten #Vaste kook-, bak- en braadapparatuur #Voedseluitgifte en proportionering #Vaste afwasapparatuur #Afzuigkappen en vetvangfilters #Apparaataansluiting op de technische installatie #Bouwkundige voorzieningen | 73.2a.png #73.2b.png
74 | 1 | Vastesanitairevoorzieningen; standaard | Verzameling van als standaardinrichting te beschouwen vast ingebouwde of aangesloten sanitaire voorzieningen, gerekend vanaf de aansluitpunten. | Hygiënische voorzieningen voor personen en gebouwen. | Stuks | C | Verzameling van sanitaire voorzieningen | Stuks | Ja |  | #Installatievoorzieningen tot en met de vaste aansluitpunten. | #Energiezuinigheid #Waterdichtheid |  | Verzameling van standaard ingerichte sanitaire voorzieningen, inclusief: #Voorzieningen voor het aftappen en opvangen van spoel en afvalwater #Waterclosets, urinoirs, badkuipen, douches en bidets #Wastafels #Was- en spoelbakken #Uitstortgootstenen #Aangepaste sanitaire voorzieningen voor minder validen #Tapkranen en aansluitleidingen tot de stopkranen van de waterleidingnetten #Afvoersifons en aansluitleidingen naar de vaste afvoerpunten #Vaste accessoires zoals spiegels, handdoekbeugels en papierhouders #Apparaataansluiting op de technische installaties #Bouwkundige voorzieningen | 74.1a.png #74.1b.png
74 | 1 | Vastesanitairevoorzieningen; standaard | Verzameling van als standaardinrichting te beschouwen vast ingebouwde of aangesloten sanitaire voorzieningen, gerekend vanaf de aansluitpunten. | Hygiënische voorzieningen voor personen en gebouwen. | Stuks | C | Ophangconstructies | Stuks | Ja |  |  |  |  | Verzameling van standaard ingerichte sanitaire voorzieningen, inclusief: #Voorzieningen voor het aftappen en opvangen van spoel en afvalwater #Waterclosets, urinoirs, badkuipen, douches en bidets #Wastafels #Was- en spoelbakken #Uitstortgootstenen #Aangepaste sanitaire voorzieningen voor minder validen #Tapkranen en aansluitleidingen tot de stopkranen van de waterleidingnetten #Afvoersifons en aansluitleidingen naar de vaste afvoerpunten #Vaste accessoires zoals spiegels, handdoekbeugels en papierhouders #Apparaataansluiting op de technische installaties #Bouwkundige voorzieningen | 74.1a.png #74.1b.png
74 | 1 | Vastesanitairevoorzieningen; standaard | Verzameling van als standaardinrichting te beschouwen vast ingebouwde of aangesloten sanitaire voorzieningen, gerekend vanaf de aansluitpunten. | Hygiënische voorzieningen voor personen en gebouwen. | Stuks | C | Bouwkundige voorzieningen | m3 | Ja |  |  |  |  | Verzameling van standaard ingerichte sanitaire voorzieningen, inclusief: #Voorzieningen voor het aftappen en opvangen van spoel en afvalwater #Waterclosets, urinoirs, badkuipen, douches en bidets #Wastafels #Was- en spoelbakken #Uitstortgootstenen #Aangepaste sanitaire voorzieningen voor minder validen #Tapkranen en aansluitleidingen tot de stopkranen van de waterleidingnetten #Afvoersifons en aansluitleidingen naar de vaste afvoerpunten #Vaste accessoires zoals spiegels, handdoekbeugels en papierhouders #Apparaataansluiting op de technische installaties #Bouwkundige voorzieningen | 74.1a.png #74.1b.png
74 | 1 | Vastesanitairevoorzieningen; standaard | Verzameling van als standaardinrichting te beschouwen vast ingebouwde of aangesloten sanitaire voorzieningen, gerekend vanaf de aansluitpunten. | Hygiënische voorzieningen voor personen en gebouwen. | Stuks | C | Voorzieningen voor het aftappen en opvangen van spoel en afvalwater | Stuks | Ja |  |  |  |  | Verzameling van standaard ingerichte sanitaire voorzieningen, inclusief: #Voorzieningen voor het aftappen en opvangen van spoel en afvalwater #Waterclosets, urinoirs, badkuipen, douches en bidets #Wastafels #Was- en spoelbakken #Uitstortgootstenen #Aangepaste sanitaire voorzieningen voor minder validen #Tapkranen en aansluitleidingen tot de stopkranen van de waterleidingnetten #Afvoersifons en aansluitleidingen naar de vaste afvoerpunten #Vaste accessoires zoals spiegels, handdoekbeugels en papierhouders #Apparaataansluiting op de technische installaties #Bouwkundige voorzieningen | 74.1a.png #74.1b.png
74 | 1 | Vastesanitairevoorzieningen; standaard | Verzameling van als standaardinrichting te beschouwen vast ingebouwde of aangesloten sanitaire voorzieningen, gerekend vanaf de aansluitpunten. | Hygiënische voorzieningen voor personen en gebouwen. | Stuks | C | Waterclosets, urinoirs, badkuipen, douches en bidets | Stuks | Ja |  |  |  |  | Verzameling van standaard ingerichte sanitaire voorzieningen, inclusief: #Voorzieningen voor het aftappen en opvangen van spoel en afvalwater #Waterclosets, urinoirs, badkuipen, douches en bidets #Wastafels #Was- en spoelbakken #Uitstortgootstenen #Aangepaste sanitaire voorzieningen voor minder validen #Tapkranen en aansluitleidingen tot de stopkranen van de waterleidingnetten #Afvoersifons en aansluitleidingen naar de vaste afvoerpunten #Vaste accessoires zoals spiegels, handdoekbeugels en papierhouders #Apparaataansluiting op de technische installaties #Bouwkundige voorzieningen | 74.1a.png #74.1b.png
74 | 1 | Vastesanitairevoorzieningen; standaard | Verzameling van als standaardinrichting te beschouwen vast ingebouwde of aangesloten sanitaire voorzieningen, gerekend vanaf de aansluitpunten. | Hygiënische voorzieningen voor personen en gebouwen. | Stuks | C | Wastafels | Stuks | Ja |  |  |  |  | Verzameling van standaard ingerichte sanitaire voorzieningen, inclusief: #Voorzieningen voor het aftappen en opvangen van spoel en afvalwater #Waterclosets, urinoirs, badkuipen, douches en bidets #Wastafels #Was- en spoelbakken #Uitstortgootstenen #Aangepaste sanitaire voorzieningen voor minder validen #Tapkranen en aansluitleidingen tot de stopkranen van de waterleidingnetten #Afvoersifons en aansluitleidingen naar de vaste afvoerpunten #Vaste accessoires zoals spiegels, handdoekbeugels en papierhouders #Apparaataansluiting op de technische installaties #Bouwkundige voorzieningen | 74.1a.png #74.1b.png
74 | 1 | Vastesanitairevoorzieningen; standaard | Verzameling van als standaardinrichting te beschouwen vast ingebouwde of aangesloten sanitaire voorzieningen, gerekend vanaf de aansluitpunten. | Hygiënische voorzieningen voor personen en gebouwen. | Stuks | C | Was- en spoelbakken | Stuks | Ja |  |  |  |  | Verzameling van standaard ingerichte sanitaire voorzieningen, inclusief: #Voorzieningen voor het aftappen en opvangen van spoel en afvalwater #Waterclosets, urinoirs, badkuipen, douches en bidets #Wastafels #Was- en spoelbakken #Uitstortgootstenen #Aangepaste sanitaire voorzieningen voor minder validen #Tapkranen en aansluitleidingen tot de stopkranen van de waterleidingnetten #Afvoersifons en aansluitleidingen naar de vaste afvoerpunten #Vaste accessoires zoals spiegels, handdoekbeugels en papierhouders #Apparaataansluiting op de technische installaties #Bouwkundige voorzieningen | 74.1a.png #74.1b.png
74 | 1 | Vastesanitairevoorzieningen; standaard | Verzameling van als standaardinrichting te beschouwen vast ingebouwde of aangesloten sanitaire voorzieningen, gerekend vanaf de aansluitpunten. | Hygiënische voorzieningen voor personen en gebouwen. | Stuks | C | Uitstortgootstenen | Stuks | Ja |  |  |  |  | Verzameling van standaard ingerichte sanitaire voorzieningen, inclusief: #Voorzieningen voor het aftappen en opvangen van spoel en afvalwater #Waterclosets, urinoirs, badkuipen, douches en bidets #Wastafels #Was- en spoelbakken #Uitstortgootstenen #Aangepaste sanitaire voorzieningen voor minder validen #Tapkranen en aansluitleidingen tot de stopkranen van de waterleidingnetten #Afvoersifons en aansluitleidingen naar de vaste afvoerpunten #Vaste accessoires zoals spiegels, handdoekbeugels en papierhouders #Apparaataansluiting op de technische installaties #Bouwkundige voorzieningen | 74.1a.png #74.1b.png
74 | 1 | Vastesanitairevoorzieningen; standaard | Verzameling van als standaardinrichting te beschouwen vast ingebouwde of aangesloten sanitaire voorzieningen, gerekend vanaf de aansluitpunten. | Hygiënische voorzieningen voor personen en gebouwen. | Stuks | C | Aangepaste sanitaire voorzieningen voor minder validen | Stuks | Ja |  |  |  |  | Verzameling van standaard ingerichte sanitaire voorzieningen, inclusief: #Voorzieningen voor het aftappen en opvangen van spoel en afvalwater #Waterclosets, urinoirs, badkuipen, douches en bidets #Wastafels #Was- en spoelbakken #Uitstortgootstenen #Aangepaste sanitaire voorzieningen voor minder validen #Tapkranen en aansluitleidingen tot de stopkranen van de waterleidingnetten #Afvoersifons en aansluitleidingen naar de vaste afvoerpunten #Vaste accessoires zoals spiegels, handdoekbeugels en papierhouders #Apparaataansluiting op de technische installaties #Bouwkundige voorzieningen | 74.1a.png #74.1b.png
74 | 1 | Vastesanitairevoorzieningen; standaard | Verzameling van als standaardinrichting te beschouwen vast ingebouwde of aangesloten sanitaire voorzieningen, gerekend vanaf de aansluitpunten. | Hygiënische voorzieningen voor personen en gebouwen. | Stuks | U | Tapkranen en aansluitleidingen tot de stopkranen van de waterleidingnetten | Stuks | Ja |  |  |  |  | Verzameling van standaard ingerichte sanitaire voorzieningen, inclusief: #Voorzieningen voor het aftappen en opvangen van spoel en afvalwater #Waterclosets, urinoirs, badkuipen, douches en bidets #Wastafels #Was- en spoelbakken #Uitstortgootstenen #Aangepaste sanitaire voorzieningen voor minder validen #Tapkranen en aansluitleidingen tot de stopkranen van de waterleidingnetten #Afvoersifons en aansluitleidingen naar de vaste afvoerpunten #Vaste accessoires zoals spiegels, handdoekbeugels en papierhouders #Apparaataansluiting op de technische installaties #Bouwkundige voorzieningen | 74.1a.png #74.1b.png
74 | 1 | Vastesanitairevoorzieningen; standaard | Verzameling van als standaardinrichting te beschouwen vast ingebouwde of aangesloten sanitaire voorzieningen, gerekend vanaf de aansluitpunten. | Hygiënische voorzieningen voor personen en gebouwen. | Stuks | U | Afvoersifons en aansluitleidingen naar de vaste afvoerpunten | Stuks | Ja |  |  |  |  | Verzameling van standaard ingerichte sanitaire voorzieningen, inclusief: #Voorzieningen voor het aftappen en opvangen van spoel en afvalwater #Waterclosets, urinoirs, badkuipen, douches en bidets #Wastafels #Was- en spoelbakken #Uitstortgootstenen #Aangepaste sanitaire voorzieningen voor minder validen #Tapkranen en aansluitleidingen tot de stopkranen van de waterleidingnetten #Afvoersifons en aansluitleidingen naar de vaste afvoerpunten #Vaste accessoires zoals spiegels, handdoekbeugels en papierhouders #Apparaataansluiting op de technische installaties #Bouwkundige voorzieningen | 74.1a.png #74.1b.png
74 | 1 | Vastesanitairevoorzieningen; standaard | Verzameling van als standaardinrichting te beschouwen vast ingebouwde of aangesloten sanitaire voorzieningen, gerekend vanaf de aansluitpunten. | Hygiënische voorzieningen voor personen en gebouwen. | Stuks | A | Vaste accessoires zoals spiegels, handdoekbeugels en papierhouders | Stuks | Ja |  |  |  |  | Verzameling van standaard ingerichte sanitaire voorzieningen, inclusief: #Voorzieningen voor het aftappen en opvangen van spoel en afvalwater #Waterclosets, urinoirs, badkuipen, douches en bidets #Wastafels #Was- en spoelbakken #Uitstortgootstenen #Aangepaste sanitaire voorzieningen voor minder validen #Tapkranen en aansluitleidingen tot de stopkranen van de waterleidingnetten #Afvoersifons en aansluitleidingen naar de vaste afvoerpunten #Vaste accessoires zoals spiegels, handdoekbeugels en papierhouders #Apparaataansluiting op de technische installaties #Bouwkundige voorzieningen | 74.1a.png #74.1b.png
74 | 1 | Vastesanitairevoorzieningen; standaard | Verzameling van als standaardinrichting te beschouwen vast ingebouwde of aangesloten sanitaire voorzieningen, gerekend vanaf de aansluitpunten. | Hygiënische voorzieningen voor personen en gebouwen. | Stuks | A | Apparaataansluiting op de technische installaties | Stuks | Ja |  |  |  |  | Verzameling van standaard ingerichte sanitaire voorzieningen, inclusief: #Voorzieningen voor het aftappen en opvangen van spoel en afvalwater #Waterclosets, urinoirs, badkuipen, douches en bidets #Wastafels #Was- en spoelbakken #Uitstortgootstenen #Aangepaste sanitaire voorzieningen voor minder validen #Tapkranen en aansluitleidingen tot de stopkranen van de waterleidingnetten #Afvoersifons en aansluitleidingen naar de vaste afvoerpunten #Vaste accessoires zoals spiegels, handdoekbeugels en papierhouders #Apparaataansluiting op de technische installaties #Bouwkundige voorzieningen | 74.1a.png #74.1b.png
74 | 2 | Vastesanitairevoorzieningen; bijzonder, algemeen | Verzameling van als bijzondere inrichting te beschouwen vast ingebouwde of aangesloten sanitaire voorzieningen, gerekend vanaf de aansluitpunten. | Hygiënische voorzieningen voor personen en gebouwen, afgestemd op #Specifieke gebruikers activiteiten. | Stuks | C | Verzameling van bijzondere sanitaire voorzieningen | Stuks | Ja |  | #Installatievoorzieningen tot en met de vaste aansluitpunten. |  |  | Verzameling van bijzondere inrichtingen voor sanitaire voorzieningen, inclusief: #Voorzieningen voor het aftappen en opvangen van spoel en afvalwater #Tapkranen en aansluitleidingen tot de stopkranen van de waterleidingnetten #Afvoersifons en aansluitleidingen naar de vaste afvoerpunten #Hydrotherapievoorzieningen #Hoog- laagbaden en vlinderbaden #Bedpanspoelers #Sauna's #Brand- en oogdouches in laboratoriums #Apparaataansluiting op de technisch installaties #Bouwkundige voorzieningen | 74.2a.png #74.2b.png
74 | 2 | Vastesanitairevoorzieningen; bijzonder, algemeen | Verzameling van als bijzondere inrichting te beschouwen vast ingebouwde of aangesloten sanitaire voorzieningen, gerekend vanaf de aansluitpunten. | Hygiënische voorzieningen voor personen en gebouwen, afgestemd op #Specifieke gebruikers activiteiten. | Stuks | C | Ophangconstructies | Stuks | Ja |  |  |  |  | Verzameling van bijzondere inrichtingen voor sanitaire voorzieningen, inclusief: #Voorzieningen voor het aftappen en opvangen van spoel en afvalwater #Tapkranen en aansluitleidingen tot de stopkranen van de waterleidingnetten #Afvoersifons en aansluitleidingen naar de vaste afvoerpunten #Hydrotherapievoorzieningen #Hoog- laagbaden en vlinderbaden #Bedpanspoelers #Sauna's #Brand- en oogdouches in laboratoriums #Apparaataansluiting op de technisch installaties #Bouwkundige voorzieningen | 74.2a.png #74.2b.png
74 | 2 | Vastesanitairevoorzieningen; bijzonder, algemeen | Verzameling van als bijzondere inrichting te beschouwen vast ingebouwde of aangesloten sanitaire voorzieningen, gerekend vanaf de aansluitpunten. | Hygiënische voorzieningen voor personen en gebouwen, afgestemd op #Specifieke gebruikers activiteiten. | Stuks | C | Bouwkundige voorzieningen | m3 | Ja |  |  |  |  | Verzameling van bijzondere inrichtingen voor sanitaire voorzieningen, inclusief: #Voorzieningen voor het aftappen en opvangen van spoel en afvalwater #Tapkranen en aansluitleidingen tot de stopkranen van de waterleidingnetten #Afvoersifons en aansluitleidingen naar de vaste afvoerpunten #Hydrotherapievoorzieningen #Hoog- laagbaden en vlinderbaden #Bedpanspoelers #Sauna's #Brand- en oogdouches in laboratoriums #Apparaataansluiting op de technisch installaties #Bouwkundige voorzieningen | 74.2a.png #74.2b.png
74 | 2 | Vastesanitairevoorzieningen; bijzonder, algemeen | Verzameling van als bijzondere inrichting te beschouwen vast ingebouwde of aangesloten sanitaire voorzieningen, gerekend vanaf de aansluitpunten. | Hygiënische voorzieningen voor personen en gebouwen, afgestemd op #Specifieke gebruikers activiteiten. | Stuks | A | Voorzieningen voor het aftappen en opvangen van spoel en afvalwater | Stuks | Ja |  |  |  |  | Verzameling van bijzondere inrichtingen voor sanitaire voorzieningen, inclusief: #Voorzieningen voor het aftappen en opvangen van spoel en afvalwater #Tapkranen en aansluitleidingen tot de stopkranen van de waterleidingnetten #Afvoersifons en aansluitleidingen naar de vaste afvoerpunten #Hydrotherapievoorzieningen #Hoog- laagbaden en vlinderbaden #Bedpanspoelers #Sauna's #Brand- en oogdouches in laboratoriums #Apparaataansluiting op de technisch installaties #Bouwkundige voorzieningen | 74.2a.png #74.2b.png
74 | 2 | Vastesanitairevoorzieningen; bijzonder, algemeen | Verzameling van als bijzondere inrichting te beschouwen vast ingebouwde of aangesloten sanitaire voorzieningen, gerekend vanaf de aansluitpunten. | Hygiënische voorzieningen voor personen en gebouwen, afgestemd op #Specifieke gebruikers activiteiten. | Stuks | A | Tapkranen en aansluitleidingen tot de stopkranen van de waterleidingnetten | Stuks | Ja |  |  |  |  | Verzameling van bijzondere inrichtingen voor sanitaire voorzieningen, inclusief: #Voorzieningen voor het aftappen en opvangen van spoel en afvalwater #Tapkranen en aansluitleidingen tot de stopkranen van de waterleidingnetten #Afvoersifons en aansluitleidingen naar de vaste afvoerpunten #Hydrotherapievoorzieningen #Hoog- laagbaden en vlinderbaden #Bedpanspoelers #Sauna's #Brand- en oogdouches in laboratoriums #Apparaataansluiting op de technisch installaties #Bouwkundige voorzieningen | 74.2a.png #74.2b.png
74 | 2 | Vastesanitairevoorzieningen; bijzonder, algemeen | Verzameling van als bijzondere inrichting te beschouwen vast ingebouwde of aangesloten sanitaire voorzieningen, gerekend vanaf de aansluitpunten. | Hygiënische voorzieningen voor personen en gebouwen, afgestemd op #Specifieke gebruikers activiteiten. | Stuks | A | Afvoersifons en aansluitleidingen naar de vaste afvoerpunten | Stuks | Ja |  |  |  |  | Verzameling van bijzondere inrichtingen voor sanitaire voorzieningen, inclusief: #Voorzieningen voor het aftappen en opvangen van spoel en afvalwater #Tapkranen en aansluitleidingen tot de stopkranen van de waterleidingnetten #Afvoersifons en aansluitleidingen naar de vaste afvoerpunten #Hydrotherapievoorzieningen #Hoog- laagbaden en vlinderbaden #Bedpanspoelers #Sauna's #Brand- en oogdouches in laboratoriums #Apparaataansluiting op de technisch installaties #Bouwkundige voorzieningen | 74.2a.png #74.2b.png
74 | 2 | Vastesanitairevoorzieningen; bijzonder, algemeen | Verzameling van als bijzondere inrichting te beschouwen vast ingebouwde of aangesloten sanitaire voorzieningen, gerekend vanaf de aansluitpunten. | Hygiënische voorzieningen voor personen en gebouwen, afgestemd op #Specifieke gebruikers activiteiten. | Stuks | U | Hydrotherapievoorzieningen | Stuks | Ja |  |  |  |  | Verzameling van bijzondere inrichtingen voor sanitaire voorzieningen, inclusief: #Voorzieningen voor het aftappen en opvangen van spoel en afvalwater #Tapkranen en aansluitleidingen tot de stopkranen van de waterleidingnetten #Afvoersifons en aansluitleidingen naar de vaste afvoerpunten #Hydrotherapievoorzieningen #Hoog- laagbaden en vlinderbaden #Bedpanspoelers #Sauna's #Brand- en oogdouches in laboratoriums #Apparaataansluiting op de technisch installaties #Bouwkundige voorzieningen | 74.2a.png #74.2b.png
74 | 2 | Vastesanitairevoorzieningen; bijzonder, algemeen | Verzameling van als bijzondere inrichting te beschouwen vast ingebouwde of aangesloten sanitaire voorzieningen, gerekend vanaf de aansluitpunten. | Hygiënische voorzieningen voor personen en gebouwen, afgestemd op #Specifieke gebruikers activiteiten. | Stuks | U | Hoog- laagbaden en vlinderbaden | Stuks | Ja |  |  |  |  | Verzameling van bijzondere inrichtingen voor sanitaire voorzieningen, inclusief: #Voorzieningen voor het aftappen en opvangen van spoel en afvalwater #Tapkranen en aansluitleidingen tot de stopkranen van de waterleidingnetten #Afvoersifons en aansluitleidingen naar de vaste afvoerpunten #Hydrotherapievoorzieningen #Hoog- laagbaden en vlinderbaden #Bedpanspoelers #Sauna's #Brand- en oogdouches in laboratoriums #Apparaataansluiting op de technisch installaties #Bouwkundige voorzieningen | 74.2a.png #74.2b.png
74 | 2 | Vastesanitairevoorzieningen; bijzonder, algemeen | Verzameling van als bijzondere inrichting te beschouwen vast ingebouwde of aangesloten sanitaire voorzieningen, gerekend vanaf de aansluitpunten. | Hygiënische voorzieningen voor personen en gebouwen, afgestemd op #Specifieke gebruikers activiteiten. | Stuks | U | Bedpanspoelers | Stuks | Ja |  |  |  |  | Verzameling van bijzondere inrichtingen voor sanitaire voorzieningen, inclusief: #Voorzieningen voor het aftappen en opvangen van spoel en afvalwater #Tapkranen en aansluitleidingen tot de stopkranen van de waterleidingnetten #Afvoersifons en aansluitleidingen naar de vaste afvoerpunten #Hydrotherapievoorzieningen #Hoog- laagbaden en vlinderbaden #Bedpanspoelers #Sauna's #Brand- en oogdouches in laboratoriums #Apparaataansluiting op de technisch installaties #Bouwkundige voorzieningen | 74.2a.png #74.2b.png
74 | 2 | Vastesanitairevoorzieningen; bijzonder, algemeen | Verzameling van als bijzondere inrichting te beschouwen vast ingebouwde of aangesloten sanitaire voorzieningen, gerekend vanaf de aansluitpunten. | Hygiënische voorzieningen voor personen en gebouwen, afgestemd op #Specifieke gebruikers activiteiten. | Stuks | U | Sauna's | Stuks | Ja |  |  |  |  | Verzameling van bijzondere inrichtingen voor sanitaire voorzieningen, inclusief: #Voorzieningen voor het aftappen en opvangen van spoel en afvalwater #Tapkranen en aansluitleidingen tot de stopkranen van de waterleidingnetten #Afvoersifons en aansluitleidingen naar de vaste afvoerpunten #Hydrotherapievoorzieningen #Hoog- laagbaden en vlinderbaden #Bedpanspoelers #Sauna's #Brand- en oogdouches in laboratoriums #Apparaataansluiting op de technisch installaties #Bouwkundige voorzieningen | 74.2a.png #74.2b.png
74 | 2 | Vastesanitairevoorzieningen; bijzonder, algemeen | Verzameling van als bijzondere inrichting te beschouwen vast ingebouwde of aangesloten sanitaire voorzieningen, gerekend vanaf de aansluitpunten. | Hygiënische voorzieningen voor personen en gebouwen, afgestemd op #Specifieke gebruikers activiteiten. | Stuks | U | Brand- en oogdouches in laboratoriums | Stuks | Ja |  |  |  |  | Verzameling van bijzondere inrichtingen voor sanitaire voorzieningen, inclusief: #Voorzieningen voor het aftappen en opvangen van spoel en afvalwater #Tapkranen en aansluitleidingen tot de stopkranen van de waterleidingnetten #Afvoersifons en aansluitleidingen naar de vaste afvoerpunten #Hydrotherapievoorzieningen #Hoog- laagbaden en vlinderbaden #Bedpanspoelers #Sauna's #Brand- en oogdouches in laboratoriums #Apparaataansluiting op de technisch installaties #Bouwkundige voorzieningen | 74.2a.png #74.2b.png
74 | 2 | Vastesanitairevoorzieningen; bijzonder, algemeen | Verzameling van als bijzondere inrichting te beschouwen vast ingebouwde of aangesloten sanitaire voorzieningen, gerekend vanaf de aansluitpunten. | Hygiënische voorzieningen voor personen en gebouwen, afgestemd op #Specifieke gebruikers activiteiten. | Stuks | A | Apparaataansluiting op de technische installaties | Stuks | Ja |  |  |  |  | Verzameling van bijzondere inrichtingen voor sanitaire voorzieningen, inclusief: #Voorzieningen voor het aftappen en opvangen van spoel en afvalwater #Tapkranen en aansluitleidingen tot de stopkranen van de waterleidingnetten #Afvoersifons en aansluitleidingen naar de vaste afvoerpunten #Hydrotherapievoorzieningen #Hoog- laagbaden en vlinderbaden #Bedpanspoelers #Sauna's #Brand- en oogdouches in laboratoriums #Apparaataansluiting op de technisch installaties #Bouwkundige voorzieningen | 74.2a.png #74.2b.png
75 | 1 | Vasteonderhoudsvoorzieningen; standaard | Verzameling van als standaardinrichting te beschouwen vast ingebouwde of aangesloten niet-natte onderhoudsvoorzieningen, gerekend vanaf de aansluitpunten. | Onderhouden en reinigen van gebouwen en goederen. | Stuks | C | Voorzieningen voor gevelonderhoud | Stuks | Ja |  | #Installatievoorzieningen tot en met de vaste aansluitpunten, gemechaniseerde gevelonderhoudsvoorzieningen en vaste sanitaire voorzieningen. | #Veiligheid |  | Verzameling van vaste onderhoudsvoorzieningen, inclusief: #Voorzieningen voor gevelonderhoud #Apparaataansluiting op de technische installaties #Bouwkundige voorzieningen | 75.1a.png #75.1b.png
75 | 1 | Vasteonderhoudsvoorzieningen; standaard | Verzameling van als standaardinrichting te beschouwen vast ingebouwde of aangesloten niet-natte onderhoudsvoorzieningen, gerekend vanaf de aansluitpunten. | Onderhouden en reinigen van gebouwen en goederen. | Stuks | C | Bouwkundige voorzieningen | m3 | Ja |  |  |  |  | Verzameling van vaste onderhoudsvoorzieningen, inclusief: #Voorzieningen voor gevelonderhoud #Apparaataansluiting op de technische installaties #Bouwkundige voorzieningen | 75.1a.png #75.1b.png
75 | 1 | Vasteonderhoudsvoorzieningen; standaard | Verzameling van als standaardinrichting te beschouwen vast ingebouwde of aangesloten niet-natte onderhoudsvoorzieningen, gerekend vanaf de aansluitpunten. | Onderhouden en reinigen van gebouwen en goederen. | Stuks | A | Apparaataansluiting op de technische installaties | Stuks | Ja |  |  |  |  | Verzameling van vaste onderhoudsvoorzieningen, inclusief: #Voorzieningen voor gevelonderhoud #Apparaataansluiting op de technische installaties #Bouwkundige voorzieningen | 75.1a.png #75.1b.png
75 | 2 | Vasteonderhoudsvoorzieningen; bijzonder | Verzameling van als bijzondere inrichting te beschouwen vast ingebouwde of aangesloten niet-natte onderhoudsvoorzieningen, gerekend vanaf de aansluitpunten. | Onderhouden en reinigen van gebouwen en goederen, afgestemd op specifieke gebruikersactiviteiten. | Stuks | C | Voorzieningen voor gevelonderhoud | Stuks | Ja |  | #Installatievoorzieningen tot en met de vaste aansluitpunten en vaste sanitaire voorzieningen. | #Veiligheid #Capaciteit |  | Verzameling van bijzondere onderhoudsvoorzieningen, inclusief: #Gemechaniseerde gevelonderhoudsvoorzieningen #Centrale stofzuiginstallaties #Apparaataansluiting op de technische installaties #Bouwkundige voorzieningen | 75.2a.png #75.2b.png
75 | 2 | Vasteonderhoudsvoorzieningen; bijzonder | Verzameling van als bijzondere inrichting te beschouwen vast ingebouwde of aangesloten niet-natte onderhoudsvoorzieningen, gerekend vanaf de aansluitpunten. | Onderhouden en reinigen van gebouwen en goederen, afgestemd op specifieke gebruikersactiviteiten. | Stuks | C | Bouwkundige voorzieningen | m3 | Ja |  |  |  |  | Verzameling van bijzondere onderhoudsvoorzieningen, inclusief: #Gemechaniseerde gevelonderhoudsvoorzieningen #Centrale stofzuiginstallaties #Apparaataansluiting op de technische installaties #Bouwkundige voorzieningen | 75.2a.png #75.2b.png
75 | 2 | Vasteonderhoudsvoorzieningen; bijzonder | Verzameling van als bijzondere inrichting te beschouwen vast ingebouwde of aangesloten niet-natte onderhoudsvoorzieningen, gerekend vanaf de aansluitpunten. | Onderhouden en reinigen van gebouwen en goederen, afgestemd op specifieke gebruikersactiviteiten. | Stuks | U | Centrale stofzuiginstallaties | Stuks | Ja |  |  |  |  | Verzameling van bijzondere onderhoudsvoorzieningen, inclusief: #Gemechaniseerde gevelonderhoudsvoorzieningen #Centrale stofzuiginstallaties #Apparaataansluiting op de technische installaties #Bouwkundige voorzieningen | 75.2a.png #75.2b.png
75 | 2 | Vasteonderhoudsvoorzieningen; bijzonder | Verzameling van als bijzondere inrichting te beschouwen vast ingebouwde of aangesloten niet-natte onderhoudsvoorzieningen, gerekend vanaf de aansluitpunten. | Onderhouden en reinigen van gebouwen en goederen, afgestemd op specifieke gebruikersactiviteiten. | Stuks | U | Gemechaniseerde gevelonderhoudsvoorzieningen | Stuks | Ja |  |  |  |  | Verzameling van bijzondere onderhoudsvoorzieningen, inclusief: #Gemechaniseerde gevelonderhoudsvoorzieningen #Centrale stofzuiginstallaties #Apparaataansluiting op de technische installaties #Bouwkundige voorzieningen | 75.2a.png #75.2b.png
75 | 2 | Vasteonderhoudsvoorzieningen; bijzonder | Verzameling van als bijzondere inrichting te beschouwen vast ingebouwde of aangesloten niet-natte onderhoudsvoorzieningen, gerekend vanaf de aansluitpunten. | Onderhouden en reinigen van gebouwen en goederen, afgestemd op specifieke gebruikersactiviteiten. | Stuks | A | Apparaataansluiting op de technische installaties | Stuks | Ja |  |  |  |  | Verzameling van bijzondere onderhoudsvoorzieningen, inclusief: #Gemechaniseerde gevelonderhoudsvoorzieningen #Centrale stofzuiginstallaties #Apparaataansluiting op de technische installaties #Bouwkundige voorzieningen | 75.2a.png #75.2b.png
76 | 1 | Vasteopslagvoorzieningen; standaard | Verzameling van als standaardinrichting te beschouwen vast ingebouwde of aangesloten opslagvoorzieningen. | Opslag en archivering | Stuks | C | Vast ingebouwde kasten, rekken, stellingen en schappen | m1 | Ja |  | #Gemechaniseerde opslagvoorzieningen. | #Sterkte en stabiliteit |  | Verzameling van vaste opslagvoorzieningen, inclusief: #Vast ingebouwde kasten, rekken, stellingen en schappen #Vast ingebouwde garderobevoorzieningen #Bouwkundige voorzieningen #Bevestigings- en verankeringsmiddelen | 76.1a.png #76.1b.png
76 | 1 | Vasteopslagvoorzieningen; standaard | Verzameling van als standaardinrichting te beschouwen vast ingebouwde of aangesloten opslagvoorzieningen. | Opslag en archivering | Stuks | C | Vast ingebouwde garderobevoorzieningen | m1 | Ja |  |  |  |  | Verzameling van vaste opslagvoorzieningen, inclusief: #Vast ingebouwde kasten, rekken, stellingen en schappen #Vast ingebouwde garderobevoorzieningen #Bouwkundige voorzieningen #Bevestigings- en verankeringsmiddelen | 76.1a.png #76.1b.png
76 | 1 | Vasteopslagvoorzieningen; standaard | Verzameling van als standaardinrichting te beschouwen vast ingebouwde of aangesloten opslagvoorzieningen. | Opslag en archivering | Stuks | C | Bouwkundige voorzieningen | m3 | Ja |  |  |  |  | Verzameling van vaste opslagvoorzieningen, inclusief: #Vast ingebouwde kasten, rekken, stellingen en schappen #Vast ingebouwde garderobevoorzieningen #Bouwkundige voorzieningen #Bevestigings- en verankeringsmiddelen | 76.1a.png #76.1b.png
76 | 1 | Vasteopslagvoorzieningen; standaard | Verzameling van als standaardinrichting te beschouwen vast ingebouwde of aangesloten opslagvoorzieningen. | Opslag en archivering | Stuks | C | Bevestigings- en verankeringsmiddelen | Stuks | Ja |  |  |  |  | Verzameling van vaste opslagvoorzieningen, inclusief: #Vast ingebouwde kasten, rekken, stellingen en schappen #Vast ingebouwde garderobevoorzieningen #Bouwkundige voorzieningen #Bevestigings- en verankeringsmiddelen | 76.1a.png #76.1b.png
76 | 2 | Vasteopslagvoorzieningen; bijzonder | Verzameling van als bijzondere inrichting te beschouwen vast ingebouwde of aangesloten opslagvoorzieningen. | Opslag en archivering, afgestemd op #Specifieke gebruikersactiviteiten. | Stuks | C | Opslagvoorzieningen | m3 | Ja |  | #Uitgezonderd #Installatievoorzieningen tot en met de vaste aansluitpunten. |  |  | Verzameling van bijzondere vaste opslagvoorzieningen, inclusief: #Bouwkundige voorzieningen #Vast ingebouwde gemechaniseerde archiveringsvoorzieningen #Vast ingebouwde gemechaniseerde garderobevoorzieningen #Koel- en vriescellen #Vast ingebouwde brandkasten #Bevestigings- en verankeringsmiddelen | 76.2a.png #76.2b.png
76 | 2 | Vasteopslagvoorzieningen; bijzonder | Verzameling van als bijzondere inrichting te beschouwen vast ingebouwde of aangesloten opslagvoorzieningen. | Opslag en archivering, afgestemd op #Specifieke gebruikersactiviteiten. | Stuks | C | Bouwkundige voorzieningen | m3 | Ja |  |  |  |  | Verzameling van bijzondere vaste opslagvoorzieningen, inclusief: #Bouwkundige voorzieningen #Vast ingebouwde gemechaniseerde archiveringsvoorzieningen #Vast ingebouwde gemechaniseerde garderobevoorzieningen #Koel- en vriescellen #Vast ingebouwde brandkasten #Bevestigings- en verankeringsmiddelen | 76.2a.png #76.2b.png
76 | 2 | Vasteopslagvoorzieningen; bijzonder | Verzameling van als bijzondere inrichting te beschouwen vast ingebouwde of aangesloten opslagvoorzieningen. | Opslag en archivering, afgestemd op #Specifieke gebruikersactiviteiten. | Stuks | C | Bevestigings- en verankeringsmiddelen | Stuks | Ja |  |  |  |  | Verzameling van bijzondere vaste opslagvoorzieningen, inclusief: #Bouwkundige voorzieningen #Vast ingebouwde gemechaniseerde archiveringsvoorzieningen #Vast ingebouwde gemechaniseerde garderobevoorzieningen #Koel- en vriescellen #Vast ingebouwde brandkasten #Bevestigings- en verankeringsmiddelen | 76.2a.png #76.2b.png
76 | 2 | Vasteopslagvoorzieningen; bijzonder | Verzameling van als bijzondere inrichting te beschouwen vast ingebouwde of aangesloten opslagvoorzieningen. | Opslag en archivering, afgestemd op #Specifieke gebruikersactiviteiten. | Stuks | C | Vast ingebouwde gemechaniseerde archiveringsvoorzieningen | Stuks | Ja |  |  |  |  | Verzameling van bijzondere vaste opslagvoorzieningen, inclusief: #Bouwkundige voorzieningen #Vast ingebouwde gemechaniseerde archiveringsvoorzieningen #Vast ingebouwde gemechaniseerde garderobevoorzieningen #Koel- en vriescellen #Vast ingebouwde brandkasten #Bevestigings- en verankeringsmiddelen | 76.2a.png #76.2b.png
76 | 2 | Vasteopslagvoorzieningen; bijzonder | Verzameling van als bijzondere inrichting te beschouwen vast ingebouwde of aangesloten opslagvoorzieningen. | Opslag en archivering, afgestemd op #Specifieke gebruikersactiviteiten. | Stuks | C | Vast ingebouwde gemechaniseerde garderobevoorzieningen | Stuks | Ja |  |  |  |  | Verzameling van bijzondere vaste opslagvoorzieningen, inclusief: #Bouwkundige voorzieningen #Vast ingebouwde gemechaniseerde archiveringsvoorzieningen #Vast ingebouwde gemechaniseerde garderobevoorzieningen #Koel- en vriescellen #Vast ingebouwde brandkasten #Bevestigings- en verankeringsmiddelen | 76.2a.png #76.2b.png
76 | 2 | Vasteopslagvoorzieningen; bijzonder | Verzameling van als bijzondere inrichting te beschouwen vast ingebouwde of aangesloten opslagvoorzieningen. | Opslag en archivering, afgestemd op #Specifieke gebruikersactiviteiten. | Stuks | U | Koel- en vriescellen | Stuks | Ja |  |  |  |  | Verzameling van bijzondere vaste opslagvoorzieningen, inclusief: #Bouwkundige voorzieningen #Vast ingebouwde gemechaniseerde archiveringsvoorzieningen #Vast ingebouwde gemechaniseerde garderobevoorzieningen #Koel- en vriescellen #Vast ingebouwde brandkasten #Bevestigings- en verankeringsmiddelen | 76.2a.png #76.2b.png
76 | 2 | Vasteopslagvoorzieningen; bijzonder | Verzameling van als bijzondere inrichting te beschouwen vast ingebouwde of aangesloten opslagvoorzieningen. | Opslag en archivering, afgestemd op #Specifieke gebruikersactiviteiten. | Stuks | C | Vast ingebouwde brandkasten | Stuks | Ja |  |  |  |  | Verzameling van bijzondere vaste opslagvoorzieningen, inclusief: #Bouwkundige voorzieningen #Vast ingebouwde gemechaniseerde archiveringsvoorzieningen #Vast ingebouwde gemechaniseerde garderobevoorzieningen #Koel- en vriescellen #Vast ingebouwde brandkasten #Bevestigings- en verankeringsmiddelen | 76.2a.png #76.2b.png
90 | 2 | Terrein; opstallen, algemeen | Verzameling van los van het hoofdgebouw gesitueerde kleinere bouwwerken in het terrein, gerekend vanaf de grondvoorzieningen. | Creëren van besloten of overkapte ruimten buiten het hoofdgebouw. | Stuks | C | Schuurtjes, loodsen en overkappingen | Stuks | Ja |  | #Installatievoorzieningen. | #Sterkte en stabiliteit |  | De verzameling van stallingen op een terrein, inclusief: #Schuurtjes, loodsen en overkappingen #Tuinhuisjes #Afwerkingen #Grond- en fundatievoorzieningen voor de opstallen #Bouwkundige voorzieningen #Schilderwerk en afwerklagen | 90.2a.png #90.2b.png
90 | 2 | Terrein; opstallen, algemeen | Verzameling van los van het hoofdgebouw gesitueerde kleinere bouwwerken in het terrein, gerekend vanaf de grondvoorzieningen. | Creëren van besloten of overkapte ruimten buiten het hoofdgebouw. | Stuks | C | Tuinhuisjes | Stuks | Ja |  |  |  |  | De verzameling van stallingen op een terrein, inclusief: #Schuurtjes, loodsen en overkappingen #Tuinhuisjes #Afwerkingen #Grond- en fundatievoorzieningen voor de opstallen #Bouwkundige voorzieningen #Schilderwerk en afwerklagen | 90.2a.png #90.2b.png
90 | 2 | Terrein; opstallen, algemeen | Verzameling van los van het hoofdgebouw gesitueerde kleinere bouwwerken in het terrein, gerekend vanaf de grondvoorzieningen. | Creëren van besloten of overkapte ruimten buiten het hoofdgebouw. | Stuks | C | Bouwkundige voorzieningen | Stuks | Ja |  |  |  |  | De verzameling van stallingen op een terrein, inclusief: #Schuurtjes, loodsen en overkappingen #Tuinhuisjes #Afwerkingen #Grond- en fundatievoorzieningen voor de opstallen #Bouwkundige voorzieningen #Schilderwerk en afwerklagen | 90.2a.png #90.2b.png
90 | 2 | Terrein; opstallen, algemeen | Verzameling van los van het hoofdgebouw gesitueerde kleinere bouwwerken in het terrein, gerekend vanaf de grondvoorzieningen. | Creëren van besloten of overkapte ruimten buiten het hoofdgebouw. | Stuks | C | Grond- en fundatievoorzieningen voor de opstallen | Stuks | Ja |  |  |  |  | De verzameling van stallingen op een terrein, inclusief: #Schuurtjes, loodsen en overkappingen #Tuinhuisjes #Afwerkingen #Grond- en fundatievoorzieningen voor de opstallen #Bouwkundige voorzieningen #Schilderwerk en afwerklagen | 90.2a.png #90.2b.png
90 | 2 | Terrein; opstallen, algemeen | Verzameling van los van het hoofdgebouw gesitueerde kleinere bouwwerken in het terrein, gerekend vanaf de grondvoorzieningen. | Creëren van besloten of overkapte ruimten buiten het hoofdgebouw. | Stuks | A | Afwerkingen | Stuks | Ja |  |  |  |  | De verzameling van stallingen op een terrein, inclusief: #Schuurtjes, loodsen en overkappingen #Tuinhuisjes #Afwerkingen #Grond- en fundatievoorzieningen voor de opstallen #Bouwkundige voorzieningen #Schilderwerk en afwerklagen | 90.2a.png #90.2b.png
90 | 2 | Terrein; opstallen, algemeen | Verzameling van los van het hoofdgebouw gesitueerde kleinere bouwwerken in het terrein, gerekend vanaf de grondvoorzieningen. | Creëren van besloten of overkapte ruimten buiten het hoofdgebouw. | Stuks | S | Schilderwerk en afwerklagen | m2 | Nee |  |  |  |  | De verzameling van stallingen op een terrein, inclusief: #Schuurtjes, loodsen en overkappingen #Tuinhuisjes #Afwerkingen #Grond- en fundatievoorzieningen voor de opstallen #Bouwkundige voorzieningen #Schilderwerk en afwerklagen | 90.2a.png #90.2b.png
90 | 3 | Terrein; omheiningen, algemeen | Verzameling van voorzieningen ter afscheiding van het #Terrein, inclusief afwerking van openingen in deze afscheidingen, gerekend vanaf de grondvoorzieningen. | Beveiliging en afbakening. | m2 | C | Muren met inbegrip van deuren en poorten | m2 | Ja |  | #Installatievoorzieningen. | #Sterkte en stabiliteit |  | Verzameling van voorzieningen ter afscheiding van het terrein, inclusief: #Muren met inbegrip van deuren en poorten #Hekwerken met inbegrip van poorten (perkoen)paaltjes met draden #Afwerkingen #Grond- en fundatievoorzieningen voor omheiningen #Bouwkundige voorzieningen | 90.3a.png #90.3b.png
90 | 3 | Terrein; omheiningen, algemeen | Verzameling van voorzieningen ter afscheiding van het #Terrein, inclusief afwerking van openingen in deze afscheidingen, gerekend vanaf de grondvoorzieningen. | Beveiliging en afbakening. | m2 | C | Hekwerken met inbegrip van poorten (perkoen)paaltjes met draden | m3 | Ja |  |  |  |  | Verzameling van voorzieningen ter afscheiding van het terrein, inclusief: #Muren met inbegrip van deuren en poorten #Hekwerken met inbegrip van poorten (perkoen)paaltjes met draden #Afwerkingen #Grond- en fundatievoorzieningen voor omheiningen #Bouwkundige voorzieningen | 90.3a.png #90.3b.png
90 | 3 | Terrein; omheiningen, algemeen | Verzameling van voorzieningen ter afscheiding van het #Terrein, inclusief afwerking van openingen in deze afscheidingen, gerekend vanaf de grondvoorzieningen. | Beveiliging en afbakening. | m2 | C | Bouwkundige voorzieningen | m3 | Ja |  |  |  |  | Verzameling van voorzieningen ter afscheiding van het terrein, inclusief: #Muren met inbegrip van deuren en poorten #Hekwerken met inbegrip van poorten (perkoen)paaltjes met draden #Afwerkingen #Grond- en fundatievoorzieningen voor omheiningen #Bouwkundige voorzieningen | 90.3a.png #90.3b.png
90 | 3 | Terrein; omheiningen, algemeen | Verzameling van voorzieningen ter afscheiding van het #Terrein, inclusief afwerking van openingen in deze afscheidingen, gerekend vanaf de grondvoorzieningen. | Beveiliging en afbakening. | m2 | A | Afwerkingen | Stuks | Ja |  |  |  |  | Verzameling van voorzieningen ter afscheiding van het terrein, inclusief: #Muren met inbegrip van deuren en poorten #Hekwerken met inbegrip van poorten (perkoen)paaltjes met draden #Afwerkingen #Grond- en fundatievoorzieningen voor omheiningen #Bouwkundige voorzieningen | 90.3a.png #90.3b.png
90 | 3 | Terrein; omheiningen, algemeen | Verzameling van voorzieningen ter afscheiding van het #Terrein, inclusief afwerking van openingen in deze afscheidingen, gerekend vanaf de grondvoorzieningen. | Beveiliging en afbakening. | m2 | C | Grond- en fundatievoorzieningen voor omheiningen | m1 | Nee |  |  |  |  | Verzameling van voorzieningen ter afscheiding van het terrein, inclusief: #Muren met inbegrip van deuren en poorten #Hekwerken met inbegrip van poorten (perkoen)paaltjes met draden #Afwerkingen #Grond- en fundatievoorzieningen voor omheiningen #Bouwkundige voorzieningen | 90.3a.png #90.3b.png
90 | 3 | Terrein; omheiningen, algemeen | Verzameling van voorzieningen ter afscheiding van het #Terrein, inclusief afwerking van openingen in deze afscheidingen, gerekend vanaf de grondvoorzieningen. | Beveiliging en afbakening. | m2 | S | Schilderwerk en afwerklagen | m2 | Nee |  |  |  |  | Verzameling van voorzieningen ter afscheiding van het terrein, inclusief: #Muren met inbegrip van deuren en poorten #Hekwerken met inbegrip van poorten (perkoen)paaltjes met draden #Afwerkingen #Grond- en fundatievoorzieningen voor omheiningen #Bouwkundige voorzieningen | 90.3a.png #90.3b.png
90 | 4 | Terrein; Terreinafwerkingen | Verzameling van terreinafwerkingen, met inbegrip van de afwerkingen van hellingen en trappen in het terrein, gerekend vanaf de grondvoorzieningen. | Verfraaien en begaanbaar maken van het terrein. | m2 | C | Bouwkundige voorzieningen | m3 | Ja |  | #Uitgezonderd #Installatievoorzieningen. |  |  | Verzameling van terreinafwerkingen, inclusief: #Afwerklagen met inbegrip van fundatiepakket #Weg-, voetpad-, parkeerplaats-, trap- en hellingafwerking #Beplantingen en waterpartijen #Pergola's #Balustrades, leuningen en keerwanden langs verschillende terreinniveaus #Bouwkundige voorzieningen | 90.4a.png #90.4b.png
90 | 4 | Terrein; Terreinafwerkingen | Verzameling van terreinafwerkingen, met inbegrip van de afwerkingen van hellingen en trappen in het terrein, gerekend vanaf de grondvoorzieningen. | Verfraaien en begaanbaar maken van het terrein. | m2 | U | Beplantingen en waterpartijen | m2 | Nee |  |  |  |  | Verzameling van terreinafwerkingen, inclusief: #Afwerklagen met inbegrip van fundatiepakket #Weg-, voetpad-, parkeerplaats-, trap- en hellingafwerking #Beplantingen en waterpartijen #Pergola's #Balustrades, leuningen en keerwanden langs verschillende terreinniveaus #Bouwkundige voorzieningen | 90.4a.png #90.4b.png
90 | 4 | Terrein; Terreinafwerkingen | Verzameling van terreinafwerkingen, met inbegrip van de afwerkingen van hellingen en trappen in het terrein, gerekend vanaf de grondvoorzieningen. | Verfraaien en begaanbaar maken van het terrein. | m2 | U | Pergola's | m1 | Nee |  |  |  |  | Verzameling van terreinafwerkingen, inclusief: #Afwerklagen met inbegrip van fundatiepakket #Weg-, voetpad-, parkeerplaats-, trap- en hellingafwerking #Beplantingen en waterpartijen #Pergola's #Balustrades, leuningen en keerwanden langs verschillende terreinniveaus #Bouwkundige voorzieningen | 90.4a.png #90.4b.png
90 | 4 | Terrein; Terreinafwerkingen | Verzameling van terreinafwerkingen, met inbegrip van de afwerkingen van hellingen en trappen in het terrein, gerekend vanaf de grondvoorzieningen. | Verfraaien en begaanbaar maken van het terrein. | m2 | A | Weg-, voetpad-, parkeerplaats-, trap- en hellingafwerking | m2 | Nee |  |  |  |  | Verzameling van terreinafwerkingen, inclusief: #Afwerklagen met inbegrip van fundatiepakket #Weg-, voetpad-, parkeerplaats-, trap- en hellingafwerking #Beplantingen en waterpartijen #Pergola's #Balustrades, leuningen en keerwanden langs verschillende terreinniveaus #Bouwkundige voorzieningen | 90.4a.png #90.4b.png
90 | 4 | Terrein; Terreinafwerkingen | Verzameling van terreinafwerkingen, met inbegrip van de afwerkingen van hellingen en trappen in het terrein, gerekend vanaf de grondvoorzieningen. | Verfraaien en begaanbaar maken van het terrein. | m2 | A | Balustrades, leuningen en keerwanden langs verschillende terreinniveaus | m1 | Nee |  |  |  |  | Verzameling van terreinafwerkingen, inclusief: #Afwerklagen met inbegrip van fundatiepakket #Weg-, voetpad-, parkeerplaats-, trap- en hellingafwerking #Beplantingen en waterpartijen #Pergola's #Balustrades, leuningen en keerwanden langs verschillende terreinniveaus #Bouwkundige voorzieningen | 90.4a.png #90.4b.png
90 | 4 | Terrein; Terreinafwerkingen | Verzameling van terreinafwerkingen, met inbegrip van de afwerkingen van hellingen en trappen in het terrein, gerekend vanaf de grondvoorzieningen. | Verfraaien en begaanbaar maken van het terrein. | m2 | S | Schilderwerk en afwerklagen | m2 | Nee |  |  |  |  | Verzameling van terreinafwerkingen, inclusief: #Afwerklagen met inbegrip van fundatiepakket #Weg-, voetpad-, parkeerplaats-, trap- en hellingafwerking #Beplantingen en waterpartijen #Pergola's #Balustrades, leuningen en keerwanden langs verschillende terreinniveaus #Bouwkundige voorzieningen | 90.4a.png #90.4b.png
90 | 5 | Terrein; werktuigBouwkundig | Verzameling van werktuig bouwkundige installatietechnische voorzieningen in het terrein, voornamelijk klimaat en sanitair, ten behoeve van het gebouw en van het terrein, gerekend vanaf ca. 500 mm vanuit het gebouw tot aan de terreingrens. | Aansluiting van het gebouw en het terrein op openbare of eigen netwerken en klimaat en sanitairvoorziening. | Stuks | C | Bouwkundige voorzieningen | m3 | Ja |  | #Openbare leidingnetten, drainagevoorzieningen en tot de bouwconstructies behorende putten. | #Waterdichtheid #Luchtdichtheid |  | Verzameling van werktuigbouwkundige installatietechnische voorzieningen in het terrein, zoals: #Regen- en vuilwaterafvoervoorzieningen #Gas-, water- en verwarmingsleidingnetten #Brandhydranten met bijbehorende leidingnetten #Putten voor vetafscheiding, olieafscheiding, zandopvang, afvalwaterzuivering #Beregeningsvoorzieningen #Isolerende en beschermende afwerkingen #Grond- en funderingsvoorzieningen voor deze installaties #Bouwkundige voorzieningen | 90.5a.png #90.5b.png
90 | 5 | Terrein; werktuigBouwkundig | Verzameling van werktuig bouwkundige installatietechnische voorzieningen in het terrein, voornamelijk klimaat en sanitair, ten behoeve van het gebouw en van het terrein, gerekend vanaf ca. 500 mm vanuit het gebouw tot aan de terreingrens. | Aansluiting van het gebouw en het terrein op openbare of eigen netwerken en klimaat en sanitairvoorziening. | Stuks | C | Bevestigings- en verankeringsmiddelen | Stuks | Ja |  |  |  |  | Verzameling van werktuigbouwkundige installatietechnische voorzieningen in het terrein, zoals: #Regen- en vuilwaterafvoervoorzieningen #Gas-, water- en verwarmingsleidingnetten #Brandhydranten met bijbehorende leidingnetten #Putten voor vetafscheiding, olieafscheiding, zandopvang, afvalwaterzuivering #Beregeningsvoorzieningen #Isolerende en beschermende afwerkingen #Grond- en funderingsvoorzieningen voor deze installaties #Bouwkundige voorzieningen | 90.5a.png #90.5b.png
90 | 5 | Terrein; werktuigBouwkundig | Verzameling van werktuig bouwkundige installatietechnische voorzieningen in het terrein, voornamelijk klimaat en sanitair, ten behoeve van het gebouw en van het terrein, gerekend vanaf ca. 500 mm vanuit het gebouw tot aan de terreingrens. | Aansluiting van het gebouw en het terrein op openbare of eigen netwerken en klimaat en sanitairvoorziening. | Stuks | C | Regen- en vuilwaterafvoervoorzieningen | m1 | Ja |  |  |  |  | Verzameling van werktuigbouwkundige installatietechnische voorzieningen in het terrein, zoals: #Regen- en vuilwaterafvoervoorzieningen #Gas-, water- en verwarmingsleidingnetten #Brandhydranten met bijbehorende leidingnetten #Putten voor vetafscheiding, olieafscheiding, zandopvang, afvalwaterzuivering #Beregeningsvoorzieningen #Isolerende en beschermende afwerkingen #Grond- en funderingsvoorzieningen voor deze installaties #Bouwkundige voorzieningen | 90.5a.png #90.5b.png
90 | 5 | Terrein; werktuigBouwkundig | Verzameling van werktuig bouwkundige installatietechnische voorzieningen in het terrein, voornamelijk klimaat en sanitair, ten behoeve van het gebouw en van het terrein, gerekend vanaf ca. 500 mm vanuit het gebouw tot aan de terreingrens. | Aansluiting van het gebouw en het terrein op openbare of eigen netwerken en klimaat en sanitairvoorziening. | Stuks | C | Gas-, water- en verwarmingsleidingnetten | m1 | Ja |  |  |  |  | Verzameling van werktuigbouwkundige installatietechnische voorzieningen in het terrein, zoals: #Regen- en vuilwaterafvoervoorzieningen #Gas-, water- en verwarmingsleidingnetten #Brandhydranten met bijbehorende leidingnetten #Putten voor vetafscheiding, olieafscheiding, zandopvang, afvalwaterzuivering #Beregeningsvoorzieningen #Isolerende en beschermende afwerkingen #Grond- en funderingsvoorzieningen voor deze installaties #Bouwkundige voorzieningen | 90.5a.png #90.5b.png
90 | 5 | Terrein; werktuigBouwkundig | Verzameling van werktuig bouwkundige installatietechnische voorzieningen in het terrein, voornamelijk klimaat en sanitair, ten behoeve van het gebouw en van het terrein, gerekend vanaf ca. 500 mm vanuit het gebouw tot aan de terreingrens. | Aansluiting van het gebouw en het terrein op openbare of eigen netwerken en klimaat en sanitairvoorziening. | Stuks | C | Brandhydranten met bijbehorende leidingnetten | Stuks | Ja |  |  |  |  | Verzameling van werktuigbouwkundige installatietechnische voorzieningen in het terrein, zoals: #Regen- en vuilwaterafvoervoorzieningen #Gas-, water- en verwarmingsleidingnetten #Brandhydranten met bijbehorende leidingnetten #Putten voor vetafscheiding, olieafscheiding, zandopvang, afvalwaterzuivering #Beregeningsvoorzieningen #Isolerende en beschermende afwerkingen #Grond- en funderingsvoorzieningen voor deze installaties #Bouwkundige voorzieningen | 90.5a.png #90.5b.png
90 | 5 | Terrein; werktuigBouwkundig | Verzameling van werktuig bouwkundige installatietechnische voorzieningen in het terrein, voornamelijk klimaat en sanitair, ten behoeve van het gebouw en van het terrein, gerekend vanaf ca. 500 mm vanuit het gebouw tot aan de terreingrens. | Aansluiting van het gebouw en het terrein op openbare of eigen netwerken en klimaat en sanitairvoorziening. | Stuks | C | Putten voor vetafscheiding, olieafscheiding, zandopvang, afvalwaterzuivering | Stuks | Ja |  |  |  |  | Verzameling van werktuigbouwkundige installatietechnische voorzieningen in het terrein, zoals: #Regen- en vuilwaterafvoervoorzieningen #Gas-, water- en verwarmingsleidingnetten #Brandhydranten met bijbehorende leidingnetten #Putten voor vetafscheiding, olieafscheiding, zandopvang, afvalwaterzuivering #Beregeningsvoorzieningen #Isolerende en beschermende afwerkingen #Grond- en funderingsvoorzieningen voor deze installaties #Bouwkundige voorzieningen | 90.5a.png #90.5b.png
90 | 5 | Terrein; werktuigBouwkundig | Verzameling van werktuig bouwkundige installatietechnische voorzieningen in het terrein, voornamelijk klimaat en sanitair, ten behoeve van het gebouw en van het terrein, gerekend vanaf ca. 500 mm vanuit het gebouw tot aan de terreingrens. | Aansluiting van het gebouw en het terrein op openbare of eigen netwerken en klimaat en sanitairvoorziening. | Stuks | C | Beregeningsvoorzieningen | Stuks | Ja |  |  |  |  | Verzameling van werktuigbouwkundige installatietechnische voorzieningen in het terrein, zoals: #Regen- en vuilwaterafvoervoorzieningen #Gas-, water- en verwarmingsleidingnetten #Brandhydranten met bijbehorende leidingnetten #Putten voor vetafscheiding, olieafscheiding, zandopvang, afvalwaterzuivering #Beregeningsvoorzieningen #Isolerende en beschermende afwerkingen #Grond- en funderingsvoorzieningen voor deze installaties #Bouwkundige voorzieningen | 90.5a.png #90.5b.png
90 | 5 | Terrein; werktuigBouwkundig | Verzameling van werktuig bouwkundige installatietechnische voorzieningen in het terrein, voornamelijk klimaat en sanitair, ten behoeve van het gebouw en van het terrein, gerekend vanaf ca. 500 mm vanuit het gebouw tot aan de terreingrens. | Aansluiting van het gebouw en het terrein op openbare of eigen netwerken en klimaat en sanitairvoorziening. | Stuks | A | Isolerende en beschermende afwerkingen | m2 | Ja |  |  |  |  | Verzameling van werktuigbouwkundige installatietechnische voorzieningen in het terrein, zoals: #Regen- en vuilwaterafvoervoorzieningen #Gas-, water- en verwarmingsleidingnetten #Brandhydranten met bijbehorende leidingnetten #Putten voor vetafscheiding, olieafscheiding, zandopvang, afvalwaterzuivering #Beregeningsvoorzieningen #Isolerende en beschermende afwerkingen #Grond- en funderingsvoorzieningen voor deze installaties #Bouwkundige voorzieningen | 90.5a.png #90.5b.png
90 | 5 | Terrein; werktuigBouwkundig | Verzameling van werktuig bouwkundige installatietechnische voorzieningen in het terrein, voornamelijk klimaat en sanitair, ten behoeve van het gebouw en van het terrein, gerekend vanaf ca. 500 mm vanuit het gebouw tot aan de terreingrens. | Aansluiting van het gebouw en het terrein op openbare of eigen netwerken en klimaat en sanitairvoorziening. | Stuks | C | Grond- en funderingsvoorzieningen voor deze installaties | m3 | Ja |  |  |  |  | Verzameling van werktuigbouwkundige installatietechnische voorzieningen in het terrein, zoals: #Regen- en vuilwaterafvoervoorzieningen #Gas-, water- en verwarmingsleidingnetten #Brandhydranten met bijbehorende leidingnetten #Putten voor vetafscheiding, olieafscheiding, zandopvang, afvalwaterzuivering #Beregeningsvoorzieningen #Isolerende en beschermende afwerkingen #Grond- en funderingsvoorzieningen voor deze installaties #Bouwkundige voorzieningen | 90.5a.png #90.5b.png
90 | 6 | Terrein; elektrotechnisch, algemeen(verzamelniveau) | Terrein; elektrotechnVerzameling van installatietechnische voorzieningen ten behoeve van het terrein, voornamelijk elektrotechnisch, beveiliging en transport | #Elektrotechnische, beveiligingstechnische en transporttechnische voorzieningen voor het #Terrein. | Stuks | C | Elektrische energievoorzieningen | Stuks |  |  | #Openbare leidingnetten. | #Veiligheid |  | Verzameling van elektrotechnische terreinvoorzieningen, inclusief: #Elektrische energievoorzieningen #Communicatie- en beveiligingsvoorzieningen #Kabels en leidingen #Bouwbeheervoorzieningen #Grond- en funderingsvoorzieningen voor deze installaties #Bouwkundige voorzieningen | 90.6a.png #90.7b.png
90 | 6 | Terrein; elektrotechnisch, algemeen(verzamelniveau) | Terrein; elektrotechnVerzameling van installatietechnische voorzieningen ten behoeve van het terrein, voornamelijk elektrotechnisch, beveiliging en transport | #Elektrotechnische, beveiligingstechnische en transporttechnische voorzieningen voor het #Terrein. | Stuks | C | Bouwkundige voorzieningen | m3 | Ja |  |  |  |  | Verzameling van elektrotechnische terreinvoorzieningen, inclusief: #Elektrische energievoorzieningen #Communicatie- en beveiligingsvoorzieningen #Kabels en leidingen #Bouwbeheervoorzieningen #Grond- en funderingsvoorzieningen voor deze installaties #Bouwkundige voorzieningen | 90.6a.png #90.7b.png
90 | 6 | Terrein; elektrotechnisch, algemeen(verzamelniveau) | Terrein; elektrotechnVerzameling van installatietechnische voorzieningen ten behoeve van het terrein, voornamelijk elektrotechnisch, beveiliging en transport | #Elektrotechnische, beveiligingstechnische en transporttechnische voorzieningen voor het #Terrein. | Stuks | U | Communicatie- en beveiligingsvoorzieningen | Stuks | Ja |  |  |  |  | Verzameling van elektrotechnische terreinvoorzieningen, inclusief: #Elektrische energievoorzieningen #Communicatie- en beveiligingsvoorzieningen #Kabels en leidingen #Bouwbeheervoorzieningen #Grond- en funderingsvoorzieningen voor deze installaties #Bouwkundige voorzieningen | 90.6a.png #90.7b.png
90 | 6 | Terrein; elektrotechnisch, algemeen(verzamelniveau) | Terrein; elektrotechnVerzameling van installatietechnische voorzieningen ten behoeve van het terrein, voornamelijk elektrotechnisch, beveiliging en transport | #Elektrotechnische, beveiligingstechnische en transporttechnische voorzieningen voor het #Terrein. | Stuks | U | Kabels en leidingen | m1 | Ja |  |  |  |  | Verzameling van elektrotechnische terreinvoorzieningen, inclusief: #Elektrische energievoorzieningen #Communicatie- en beveiligingsvoorzieningen #Kabels en leidingen #Bouwbeheervoorzieningen #Grond- en funderingsvoorzieningen voor deze installaties #Bouwkundige voorzieningen | 90.6a.png #90.7b.png
90 | 6 | Terrein; elektrotechnisch, algemeen(verzamelniveau) | Terrein; elektrotechnVerzameling van installatietechnische voorzieningen ten behoeve van het terrein, voornamelijk elektrotechnisch, beveiliging en transport | #Elektrotechnische, beveiligingstechnische en transporttechnische voorzieningen voor het #Terrein. | Stuks | U | Bouwbeheervoorzieningen | Stuks | Ja |  |  |  |  | Verzameling van elektrotechnische terreinvoorzieningen, inclusief: #Elektrische energievoorzieningen #Communicatie- en beveiligingsvoorzieningen #Kabels en leidingen #Bouwbeheervoorzieningen #Grond- en funderingsvoorzieningen voor deze installaties #Bouwkundige voorzieningen | 90.6a.png #90.7b.png
90 | 6 | Terrein; elektrotechnisch, algemeen(verzamelniveau) | Terrein; elektrotechnVerzameling van installatietechnische voorzieningen ten behoeve van het terrein, voornamelijk elektrotechnisch, beveiliging en transport | #Elektrotechnische, beveiligingstechnische en transporttechnische voorzieningen voor het #Terrein. | Stuks | U | Grond- en funderingsvoorzieningen voor deze installaties | m3 | Ja |  |  |  |  | Verzameling van elektrotechnische terreinvoorzieningen, inclusief: #Elektrische energievoorzieningen #Communicatie- en beveiligingsvoorzieningen #Kabels en leidingen #Bouwbeheervoorzieningen #Grond- en funderingsvoorzieningen voor deze installaties #Bouwkundige voorzieningen | 90.6a.png #90.7b.png
90 | 7 | Terrein; Terreininrichtingen, standaard, algemeen(verzamelniveau) | Verzameling van inrichtingen van het #Terrein die als een algemeen onderdeel van de #Terreininrichting kunnen worden beschouwd, gerekend vanaf de #Terreinafwerking. | #Terreininrichting voor algemene gebruikers activiteiten. | Stuks | C | Bouwkundige voorzieningen | m3 | Ja |  | #Installatievoorzieningen. |  |  | Verzameling van standaard terreininrichtingen, inclusief: #Vlaggenmasten #Vaste publicatie en bewegwijzeringsborden #Bloem- en afvalbakken #Zitbanken en speelwerktuigen #Grond- en funderingsvoorzieningen #Bouwkundige voorzieningen #Conserveringslagen | 90.7a.png #90.7b.png
90 | 7 | Terrein; Terreininrichtingen, standaard, algemeen(verzamelniveau) | Verzameling van inrichtingen van het #Terrein die als een algemeen onderdeel van de #Terreininrichting kunnen worden beschouwd, gerekend vanaf de #Terreinafwerking. | #Terreininrichting voor algemene gebruikers activiteiten. | Stuks | U | Vlaggenmasten | Stuks | Ja |  |  |  |  | Verzameling van standaard terreininrichtingen, inclusief: #Vlaggenmasten #Vaste publicatie en bewegwijzeringsborden #Bloem- en afvalbakken #Zitbanken en speelwerktuigen #Grond- en funderingsvoorzieningen #Bouwkundige voorzieningen #Conserveringslagen | 90.7a.png #90.7b.png
90 | 7 | Terrein; Terreininrichtingen, standaard, algemeen(verzamelniveau) | Verzameling van inrichtingen van het #Terrein die als een algemeen onderdeel van de #Terreininrichting kunnen worden beschouwd, gerekend vanaf de #Terreinafwerking. | #Terreininrichting voor algemene gebruikers activiteiten. | Stuks | U | Vaste publicatie en bewegwijzeringsborden | Stuks | Ja |  |  |  |  | Verzameling van standaard terreininrichtingen, inclusief: #Vlaggenmasten #Vaste publicatie en bewegwijzeringsborden #Bloem- en afvalbakken #Zitbanken en speelwerktuigen #Grond- en funderingsvoorzieningen #Bouwkundige voorzieningen #Conserveringslagen | 90.7a.png #90.7b.png
90 | 7 | Terrein; Terreininrichtingen, standaard, algemeen(verzamelniveau) | Verzameling van inrichtingen van het #Terrein die als een algemeen onderdeel van de #Terreininrichting kunnen worden beschouwd, gerekend vanaf de #Terreinafwerking. | #Terreininrichting voor algemene gebruikers activiteiten. | Stuks | U | Bloem- en afvalbakken | m2 | Ja |  |  |  |  | Verzameling van standaard terreininrichtingen, inclusief: #Vlaggenmasten #Vaste publicatie en bewegwijzeringsborden #Bloem- en afvalbakken #Zitbanken en speelwerktuigen #Grond- en funderingsvoorzieningen #Bouwkundige voorzieningen #Conserveringslagen | 90.7a.png #90.7b.png
90 | 7 | Terrein; Terreininrichtingen, standaard, algemeen(verzamelniveau) | Verzameling van inrichtingen van het #Terrein die als een algemeen onderdeel van de #Terreininrichting kunnen worden beschouwd, gerekend vanaf de #Terreinafwerking. | #Terreininrichting voor algemene gebruikers activiteiten. | Stuks | U | Zitbanken en speelwerktuigen | Stuks | Ja |  |  |  |  | Verzameling van standaard terreininrichtingen, inclusief: #Vlaggenmasten #Vaste publicatie en bewegwijzeringsborden #Bloem- en afvalbakken #Zitbanken en speelwerktuigen #Grond- en funderingsvoorzieningen #Bouwkundige voorzieningen #Conserveringslagen | 90.7a.png #90.7b.png
90 | 7 | Terrein; Terreininrichtingen, standaard, algemeen(verzamelniveau) | Verzameling van inrichtingen van het #Terrein die als een algemeen onderdeel van de #Terreininrichting kunnen worden beschouwd, gerekend vanaf de #Terreinafwerking. | #Terreininrichting voor algemene gebruikers activiteiten. | Stuks | U | Grond- en funderingsvoorzieningen | m3 | Ja |  |  |  |  | Verzameling van standaard terreininrichtingen, inclusief: #Vlaggenmasten #Vaste publicatie en bewegwijzeringsborden #Bloem- en afvalbakken #Zitbanken en speelwerktuigen #Grond- en funderingsvoorzieningen #Bouwkundige voorzieningen #Conserveringslagen | 90.7a.png #90.7b.png
90 | 7 | Terrein; Terreininrichtingen, standaard, algemeen(verzamelniveau) | Verzameling van inrichtingen van het #Terrein die als een algemeen onderdeel van de #Terreininrichting kunnen worden beschouwd, gerekend vanaf de #Terreinafwerking. | #Terreininrichting voor algemene gebruikers activiteiten. | Stuks | A | Conserveringslagen | m2 | Ja |  |  |  |  | Verzameling van standaard terreininrichtingen, inclusief: #Vlaggenmasten #Vaste publicatie en bewegwijzeringsborden #Bloem- en afvalbakken #Zitbanken en speelwerktuigen #Grond- en funderingsvoorzieningen #Bouwkundige voorzieningen #Conserveringslagen | 90.7a.png #90.7b.png

## GWW
Code1 | Code2 | Naam (Element) | Omschrijving | Functie | Functionele eenheid | CUAS Categorie | Constructie (Element-onderdelen) | Funtionele eenheid CUAS | Materialen | Uitgezonderd | Prestaties | Type | Afbeelding | Opbouw
18 | 1 | baggerwerk | Kleinschalig baggerwerk |  | m3
21 | 0 | bemaling | Verzameling van materiaal en processen voor bemaling |  | hr | C | Spanningsbemaling | m3 | [5 empty] | Verzameling van materiaal en processen voor bemaling
21 | 0 | bemaling | Verzameling van materiaal en processen voor bemaling |  | hr | C | Open bemaling | m3 | [5 empty] | Verzameling van materiaal en processen voor bemaling
21 | 0 | bemaling | Verzameling van materiaal en processen voor bemaling |  | hr | C | Vaccuumbemaling | m3 | [5 empty] | Verzameling van materiaal en processen voor bemaling
21 | 0 | bemaling | Verzameling van materiaal en processen voor bemaling |  | hr | C | Pomp | Stuks | [5 empty] | Verzameling van materiaal en processen voor bemaling
21 | 0 | bemaling | Verzameling van materiaal en processen voor bemaling |  | hr | C | Deepwell | m3 | [5 empty] | Verzameling van materiaal en processen voor bemaling
22 | 0 | Grondwerken | Verzameling van materiaal dat wordt aangebracht voor grondwerken, die als (voorbereidende) werken noodzakelijk zijn voor het aanleggen van een waterkering, cultuurtechnisch of natuurtechnisch grondwerk. | Fundering of voorbereiding voor waterkering | m3 | C | Ophoogmateriaal ten behoeve van ophoging en aanvulling | m3 | Materialen#Zand#Kunststof#Bodemas#draineerzand#Klei |  | #Sterkte en stabiliteit #Waterdichtheid #Waterdoorlatendheid |  | 22.0.png | Het geheel van benodigde materialen ten behoeve van grondwerken zoals zand, licht of kunststof ophoogmateriaal, bodemas, ten behoeve van ophoging en aanvulling, draineerzand, geotextiel, roosters of klei.
22 | 0 | Grondwerken | Verzameling van materiaal dat wordt aangebracht voor grondwerken, die als (voorbereidende) werken noodzakelijk zijn voor het aanleggen van een waterkering, cultuurtechnisch of natuurtechnisch grondwerk. | Fundering of voorbereiding voor waterkering | m3 | U | Roosters | stuks |  |  |  |  | 22.0.png | Het geheel van benodigde materialen ten behoeve van grondwerken zoals zand, licht of kunststof ophoogmateriaal, bodemas, ten behoeve van ophoging en aanvulling, draineerzand, geotextiel, roosters of klei.
22 | 0 | Grondwerken | Verzameling van materiaal dat wordt aangebracht voor grondwerken, die als (voorbereidende) werken noodzakelijk zijn voor het aanleggen van een waterkering, cultuurtechnisch of natuurtechnisch grondwerk. | Fundering of voorbereiding voor waterkering | m3 | A | Geotextiel | m2 |  |  |  |  | 22.0.png | Het geheel van benodigde materialen ten behoeve van grondwerken zoals zand, licht of kunststof ophoogmateriaal, bodemas, ten behoeve van ophoging en aanvulling, draineerzand, geotextiel, roosters of klei.
23 | 0 | Drainage | Verzameling van materiaal dat wordt aangebracht ten behoeve van horizontale en verticale drainage. | Afvoer van regen- en grondwater. | m2 | C | Drainbuizen | m1 |  | Grondwerk | #Sterkte en stabiliteit #Waterdichtheid #Waterdoorlatendheid |  | 23.0.png | Het geheel van benodigde materialen ten behoeve van horizontale en verticale drainage zoals drainbuizen, -sleuven en goten (voor zover niet gegraven voorzieningen) of draineerzand en kunststofdrains, inclusief hulpstukken, voorzieningen en verbindingen.
23 | 0 | Drainage | Verzameling van materiaal dat wordt aangebracht ten behoeve van horizontale en verticale drainage. | Afvoer van regen- en grondwater. | m2 | C | Kunststofdrains | m1 |  |  |  |  | 23.0.png | Het geheel van benodigde materialen ten behoeve van horizontale en verticale drainage zoals drainbuizen, -sleuven en goten (voor zover niet gegraven voorzieningen) of draineerzand en kunststofdrains, inclusief hulpstukken, voorzieningen en verbindingen.
23 | 0 | Drainage | Verzameling van materiaal dat wordt aangebracht ten behoeve van horizontale en verticale drainage. | Afvoer van regen- en grondwater. | m2 | C | Infiltratiekratten | stuks |  |  |  |  | 23.0.png | Het geheel van benodigde materialen ten behoeve van horizontale en verticale drainage zoals drainbuizen, -sleuven en goten (voor zover niet gegraven voorzieningen) of draineerzand en kunststofdrains, inclusief hulpstukken, voorzieningen en verbindingen.
23 | 0 | Drainage | Verzameling van materiaal dat wordt aangebracht ten behoeve van horizontale en verticale drainage. | Afvoer van regen- en grondwater. | m2 | U | Hulpstukken | stuks |  |  |  |  | 23.0.png | Het geheel van benodigde materialen ten behoeve van horizontale en verticale drainage zoals drainbuizen, -sleuven en goten (voor zover niet gegraven voorzieningen) of draineerzand en kunststofdrains, inclusief hulpstukken, voorzieningen en verbindingen.
23 | 0 | Drainage | Verzameling van materiaal dat wordt aangebracht ten behoeve van horizontale en verticale drainage. | Afvoer van regen- en grondwater. | m2 | U | Voorzieningenen verbindingen | stuks |  |  |  |  | 23.0.png | Het geheel van benodigde materialen ten behoeve van horizontale en verticale drainage zoals drainbuizen, -sleuven en goten (voor zover niet gegraven voorzieningen) of draineerzand en kunststofdrains, inclusief hulpstukken, voorzieningen en verbindingen.
23 | 0 | Drainage | Verzameling van materiaal dat wordt aangebracht ten behoeve van horizontale en verticale drainage. | Afvoer van regen- en grondwater. | m2 | A | Draineerzand | m3 |  |  |  |  | 23.0.png | Het geheel van benodigde materialen ten behoeve van horizontale en verticale drainage zoals drainbuizen, -sleuven en goten (voor zover niet gegraven voorzieningen) of draineerzand en kunststofdrains, inclusief hulpstukken, voorzieningen en verbindingen.
25 | 0 | Leidingwerken | Verzameling van materiaal dat wordt aangebracht ten behoeve van de aanleg, renovatie of onderhoud van (openbare) riolering (buiten gebouwen). | Afvoer van regenwater en fecaliën | m1 | C | Buizen | m1 | Materialen#Metaal#Kunststof#Steenachtig | Grondwerk, ondersabelingen en verankeringen | #Sterkte en stabiliteit #Waterdichtheid |  | 25.0.png | Het geheel van benodigde materialen ten behoeve van de aanleg, renovatie of onderhoud van (openbare) riolering (buiten gebouwen) zoals buizen, voeringen, hulpstukken, appendages, kolken en putten, van metaal, kunststof of steenachtig materiaal, inclusief materiaal voor het tot stand brengen van waterdichte verbindingen of afdichtingen. Vulmateriaal voor renovatie.
25 | 0 | Leidingwerken | Verzameling van materiaal dat wordt aangebracht ten behoeve van de aanleg, renovatie of onderhoud van (openbare) riolering (buiten gebouwen). | Afvoer van regenwater en fecaliën | m1 | C | Kolken | stuks |  |  |  |  | 25.0.png | Het geheel van benodigde materialen ten behoeve van de aanleg, renovatie of onderhoud van (openbare) riolering (buiten gebouwen) zoals buizen, voeringen, hulpstukken, appendages, kolken en putten, van metaal, kunststof of steenachtig materiaal, inclusief materiaal voor het tot stand brengen van waterdichte verbindingen of afdichtingen. Vulmateriaal voor renovatie.
25 | 0 | Leidingwerken | Verzameling van materiaal dat wordt aangebracht ten behoeve van de aanleg, renovatie of onderhoud van (openbare) riolering (buiten gebouwen). | Afvoer van regenwater en fecaliën | m1 | C | Putten | stuks |  |  |  |  | 25.0.png | Het geheel van benodigde materialen ten behoeve van de aanleg, renovatie of onderhoud van (openbare) riolering (buiten gebouwen) zoals buizen, voeringen, hulpstukken, appendages, kolken en putten, van metaal, kunststof of steenachtig materiaal, inclusief materiaal voor het tot stand brengen van waterdichte verbindingen of afdichtingen. Vulmateriaal voor renovatie.
25 | 0 | Leidingwerken | Verzameling van materiaal dat wordt aangebracht ten behoeve van de aanleg, renovatie of onderhoud van (openbare) riolering (buiten gebouwen). | Afvoer van regenwater en fecaliën | m1 | U | Hulpstukken, appendages | stuks |  |  |  |  | 25.0.png | Het geheel van benodigde materialen ten behoeve van de aanleg, renovatie of onderhoud van (openbare) riolering (buiten gebouwen) zoals buizen, voeringen, hulpstukken, appendages, kolken en putten, van metaal, kunststof of steenachtig materiaal, inclusief materiaal voor het tot stand brengen van waterdichte verbindingen of afdichtingen. Vulmateriaal voor renovatie.
25 | 0 | Leidingwerken | Verzameling van materiaal dat wordt aangebracht ten behoeve van de aanleg, renovatie of onderhoud van (openbare) riolering (buiten gebouwen). | Afvoer van regenwater en fecaliën | m1 | U | afdekplaten en deksels van putten | stuks |  |  |  |  | 25.0.png | Het geheel van benodigde materialen ten behoeve van de aanleg, renovatie of onderhoud van (openbare) riolering (buiten gebouwen) zoals buizen, voeringen, hulpstukken, appendages, kolken en putten, van metaal, kunststof of steenachtig materiaal, inclusief materiaal voor het tot stand brengen van waterdichte verbindingen of afdichtingen. Vulmateriaal voor renovatie.
25 | 0 | Leidingwerken | Verzameling van materiaal dat wordt aangebracht ten behoeve van de aanleg, renovatie of onderhoud van (openbare) riolering (buiten gebouwen). | Afvoer van regenwater en fecaliën | m1 | A | Materiaal voor het tot stand brengen van waterdichte verbindingen of afdichtingen | stuks |  |  |  |  | 25.0.png | Het geheel van benodigde materialen ten behoeve van de aanleg, renovatie of onderhoud van (openbare) riolering (buiten gebouwen) zoals buizen, voeringen, hulpstukken, appendages, kolken en putten, van metaal, kunststof of steenachtig materiaal, inclusief materiaal voor het tot stand brengen van waterdichte verbindingen of afdichtingen. Vulmateriaal voor renovatie.
25 | 0 | Leidingwerken | Verzameling van materiaal dat wordt aangebracht ten behoeve van de aanleg, renovatie of onderhoud van (openbare) riolering (buiten gebouwen). | Afvoer van regenwater en fecaliën | m1 | A | Vulmateriaal voor renovatie. | stuks |  |  |  |  | 25.0.png | Het geheel van benodigde materialen ten behoeve van de aanleg, renovatie of onderhoud van (openbare) riolering (buiten gebouwen) zoals buizen, voeringen, hulpstukken, appendages, kolken en putten, van metaal, kunststof of steenachtig materiaal, inclusief materiaal voor het tot stand brengen van waterdichte verbindingen of afdichtingen. Vulmateriaal voor renovatie.
26 | 0 | Kabelwerk | Verzameling van materiaal dat in de grond wordt aangebracht ten behoeve van transport van energie of communicatieverkeer. | Transport van energie of communicatieverkeer | m1 | C | Grondkabels | m1 |  | Haspels | #Vochtwerendheid #Brandwerendheid (brandklasse) |  | 26.0.png | Het geheel van benodigde materialen ten behoeve van transport van energie of communicatieverkeer zoals grondkabels, mantelbuizen of kokers, en kabelbeschermingsbuizen tot aan de invoer in kasten en behuizingen, inclusief verbindingsmiddelen en afsluitingen.
26 | 0 | Kabelwerk | Verzameling van materiaal dat in de grond wordt aangebracht ten behoeve van transport van energie of communicatieverkeer. | Transport van energie of communicatieverkeer | m1 | C | Mantelbuizen of kokers | m1 |  |  |  |  | 26.0.png | Het geheel van benodigde materialen ten behoeve van transport van energie of communicatieverkeer zoals grondkabels, mantelbuizen of kokers, en kabelbeschermingsbuizen tot aan de invoer in kasten en behuizingen, inclusief verbindingsmiddelen en afsluitingen.
26 | 0 | Kabelwerk | Verzameling van materiaal dat in de grond wordt aangebracht ten behoeve van transport van energie of communicatieverkeer. | Transport van energie of communicatieverkeer | m1 | C | Kabelbeschermingsbuizen | m1 |  |  |  |  | 26.0.png | Het geheel van benodigde materialen ten behoeve van transport van energie of communicatieverkeer zoals grondkabels, mantelbuizen of kokers, en kabelbeschermingsbuizen tot aan de invoer in kasten en behuizingen, inclusief verbindingsmiddelen en afsluitingen.
26 | 0 | Kabelwerk | Verzameling van materiaal dat in de grond wordt aangebracht ten behoeve van transport van energie of communicatieverkeer. | Transport van energie of communicatieverkeer | m1 | U | Verbindingsmiddelen en afsluitingen | stuks |  |  |  |  | 26.0.png | Het geheel van benodigde materialen ten behoeve van transport van energie of communicatieverkeer zoals grondkabels, mantelbuizen of kokers, en kabelbeschermingsbuizen tot aan de invoer in kasten en behuizingen, inclusief verbindingsmiddelen en afsluitingen.
32 | 0 | Wegbebakening | Verzameling van materiaal dat wordt aangebracht ten behoeve van de markering op en van (openbare) wegen. | Geleiden en informeren van de weggebruiker | km1 | C | Wegbebakening | stuks |  |  | #Luminantie #Slagsterkte #Slijtvastheid |  | 32.0.png | Het geheel van benodigde materialen ten behoeve van de markering op en van (openbare) wegen zoals wegenverf, reflecterend kunststof markeringsmateriaal en wegdekreflectoren, inclusief bevestigingsmiddelen zoals lijm.
32 | 0 | Wegbebakening | Verzameling van materiaal dat wordt aangebracht ten behoeve van de markering op en van (openbare) wegen. | Geleiden en informeren van de weggebruiker | km1 | C | Obstakelbeveiliger | stuks |  |  |  |  | 32.0.png | Het geheel van benodigde materialen ten behoeve van de markering op en van (openbare) wegen zoals wegenverf, reflecterend kunststof markeringsmateriaal en wegdekreflectoren, inclusief bevestigingsmiddelen zoals lijm.
32 | 0 | Wegbebakening | Verzameling van materiaal dat wordt aangebracht ten behoeve van de markering op en van (openbare) wegen. | Geleiden en informeren van de weggebruiker | km1 | U | Lengtemarkering | m1 |  |  |  |  | 32.0.png | Het geheel van benodigde materialen ten behoeve van de markering op en van (openbare) wegen zoals wegenverf, reflecterend kunststof markeringsmateriaal en wegdekreflectoren, inclusief bevestigingsmiddelen zoals lijm.
32 | 0 | Wegbebakening | Verzameling van materiaal dat wordt aangebracht ten behoeve van de markering op en van (openbare) wegen. | Geleiden en informeren van de weggebruiker | km1 | U | Wegdekreflectoren | stuks |  |  |  |  | 32.0.png | Het geheel van benodigde materialen ten behoeve van de markering op en van (openbare) wegen zoals wegenverf, reflecterend kunststof markeringsmateriaal en wegdekreflectoren, inclusief bevestigingsmiddelen zoals lijm.
32 | 0 | Wegbebakening | Verzameling van materiaal dat wordt aangebracht ten behoeve van de markering op en van (openbare) wegen. | Geleiden en informeren van de weggebruiker | km1 | A | Wegenverf | m1 |  |  |  |  | 32.0.png | Het geheel van benodigde materialen ten behoeve van de markering op en van (openbare) wegen zoals wegenverf, reflecterend kunststof markeringsmateriaal en wegdekreflectoren, inclusief bevestigingsmiddelen zoals lijm.
32 | 0 | Wegbebakening | Verzameling van materiaal dat wordt aangebracht ten behoeve van de markering op en van (openbare) wegen. | Geleiden en informeren van de weggebruiker | km1 | A | Lijm | m1 |  |  |  |  | 32.0.png | Het geheel van benodigde materialen ten behoeve van de markering op en van (openbare) wegen zoals wegenverf, reflecterend kunststof markeringsmateriaal en wegdekreflectoren, inclusief bevestigingsmiddelen zoals lijm.
32 | 2 | Bebording & bewegwijzering | Verzameling van materiaal dat wordt aangebracht ten behoeve van de bewegwijzering en bebording op en van (openbare) wegen. | Geleiden en informeren van de weggebruiker | stuks | C | Portaal | kg | [5 empty] | Het geheel van benodigde materialen ten behoeve van de markering op en van (openbare) wegen zoals bewegwijzering, bebording en portalen.
32 | 2 | Bebording & bewegwijzering | Verzameling van materiaal dat wordt aangebracht ten behoeve van de bewegwijzering en bebording op en van (openbare) wegen. | Geleiden en informeren van de weggebruiker | stuks | C | fundering (poeren) | m3 | [5 empty] | Het geheel van benodigde materialen ten behoeve van de markering op en van (openbare) wegen zoals bewegwijzering, bebording en portalen.
32 | 2 | Bebording & bewegwijzering | Verzameling van materiaal dat wordt aangebracht ten behoeve van de bewegwijzering en bebording op en van (openbare) wegen. | Geleiden en informeren van de weggebruiker | stuks | C | funderingspalen | m1 | [5 empty] | Het geheel van benodigde materialen ten behoeve van de markering op en van (openbare) wegen zoals bewegwijzering, bebording en portalen.
32 | 2 | Bebording & bewegwijzering | Verzameling van materiaal dat wordt aangebracht ten behoeve van de bewegwijzering en bebording op en van (openbare) wegen. | Geleiden en informeren van de weggebruiker | stuks | U | Verkeersborden & palen | stuks | [5 empty] | Het geheel van benodigde materialen ten behoeve van de markering op en van (openbare) wegen zoals bewegwijzering, bebording en portalen.
32 | 2 | Bebording & bewegwijzering | Verzameling van materiaal dat wordt aangebracht ten behoeve van de bewegwijzering en bebording op en van (openbare) wegen. | Geleiden en informeren van de weggebruiker | stuks | U | Hectometer- & reflectorpalen | stuks | [5 empty] | Het geheel van benodigde materialen ten behoeve van de markering op en van (openbare) wegen zoals bewegwijzering, bebording en portalen.
32 | 2 | Bebording & bewegwijzering | Verzameling van materiaal dat wordt aangebracht ten behoeve van de bewegwijzering en bebording op en van (openbare) wegen. | Geleiden en informeren van de weggebruiker | stuks | A | Conservering | kg | [5 empty] | Het geheel van benodigde materialen ten behoeve van de markering op en van (openbare) wegen zoals bewegwijzering, bebording en portalen.
32 | 2 | Bebording & bewegwijzering | Verzameling van materiaal dat wordt aangebracht ten behoeve van de bewegwijzering en bebording op en van (openbare) wegen. | Geleiden en informeren van de weggebruiker | stuks | A | Bevestigingsmaterialen | kg | [5 empty] | Het geheel van benodigde materialen ten behoeve van de markering op en van (openbare) wegen zoals bewegwijzering, bebording en portalen.
33 | 0 | Afschermingsvoorzieningen | Verzameling van materiaal dat wordt aangebracht bij wegen als afscherming van een gevarenzone voor uit koers geraakte voertuigen. | Beveiliging van wegen | m1 | C | Geleiderails inclusief wapening en toeslagmaterialen | m1 | Maerialen#Metaal#Beton | Grondwerk, ondersabelingen en ankers (kunstwerken) | #Sterkte en stabiliteit |  | 33.0.png | Het geheel van benodigde materialen ten behoeve van de afscherming van gevarenzones langs wegen zoals geleiderails en geleidebarrieren van metaal of beton inclusief verbindings-, verankerings- en bevestigingsmiddelen (stijlen, grondplaten, liggers) en afwerkings- en verduurzamingslagen
33 | 0 | Afschermingsvoorzieningen | Verzameling van materiaal dat wordt aangebracht bij wegen als afscherming van een gevarenzone voor uit koers geraakte voertuigen. | Beveiliging van wegen | m1 | C | Geleidebarrieren inclusief wapening en toeslagmaterialen | m1 |  |  |  |  | 33.0.png | Het geheel van benodigde materialen ten behoeve van de afscherming van gevarenzones langs wegen zoals geleiderails en geleidebarrieren van metaal of beton inclusief verbindings-, verankerings- en bevestigingsmiddelen (stijlen, grondplaten, liggers) en afwerkings- en verduurzamingslagen
33 | 0 | Afschermingsvoorzieningen | Verzameling van materiaal dat wordt aangebracht bij wegen als afscherming van een gevarenzone voor uit koers geraakte voertuigen. | Beveiliging van wegen | m1 | U | Verbindings-, verankerings- en bevestigingsmiddelen zoals stijlen, grondplaten, liggers of betonspecie. | [5 empty] | 33.0.png | Het geheel van benodigde materialen ten behoeve van de afscherming van gevarenzones langs wegen zoals geleiderails en geleidebarrieren van metaal of beton inclusief verbindings-, verankerings- en bevestigingsmiddelen (stijlen, grondplaten, liggers) en afwerkings- en verduurzamingslagen
33 | 0 | Afschermingsvoorzieningen | Verzameling van materiaal dat wordt aangebracht bij wegen als afscherming van een gevarenzone voor uit koers geraakte voertuigen. | Beveiliging van wegen | m1 | S | Afwerkings- en verduurzamingslagen | m2 |  |  |  |  | 33.0.png | Het geheel van benodigde materialen ten behoeve van de afscherming van gevarenzones langs wegen zoals geleiderails en geleidebarrieren van metaal of beton inclusief verbindings-, verankerings- en bevestigingsmiddelen (stijlen, grondplaten, liggers) en afwerkings- en verduurzamingslagen
34 | 0 | Verlichting | Verzameling van materiaal dat wordt aangebracht ten behoeve van de verlichting van openbare buitenruimten. | Verlichting van buitenruimten | stuks | C | Lichtmasten | Stuks |  | Grondwerk, ondersabelingen en verankeringen | #Sterkte en stabiliteit #Verlichtingssterkte #Luminantie #Kleurtemperatuur #Energiezuinigheid |  | 34.0.png | Het geheel van benodigde materialen ten behoeve van de verlichting van openbare ruimten zoals verlichtingsobjecten inclusief armatuurdragers, armaturen, lampen, voorschakelapparatuur, aansluitvoorzieningen, montagevoorzieningen en aansluitsnoeren (tot aan aansluitpunt elektriciteitsnet) em beveiliging en afwerkings- en verduurzamingslagen.
34 | 0 | Verlichting | Verzameling van materiaal dat wordt aangebracht ten behoeve van de verlichting van openbare buitenruimten. | Verlichting van buitenruimten | stuks | C | Armaturen | Stuks |  |  |  |  | 34.0.png | Het geheel van benodigde materialen ten behoeve van de verlichting van openbare ruimten zoals verlichtingsobjecten inclusief armatuurdragers, armaturen, lampen, voorschakelapparatuur, aansluitvoorzieningen, montagevoorzieningen en aansluitsnoeren (tot aan aansluitpunt elektriciteitsnet) em beveiliging en afwerkings- en verduurzamingslagen.
34 | 0 | Verlichting | Verzameling van materiaal dat wordt aangebracht ten behoeve van de verlichting van openbare buitenruimten. | Verlichting van buitenruimten | stuks | U | Aansluitvoorzieningen | stuks |  |  |  |  | 34.0.png | Het geheel van benodigde materialen ten behoeve van de verlichting van openbare ruimten zoals verlichtingsobjecten inclusief armatuurdragers, armaturen, lampen, voorschakelapparatuur, aansluitvoorzieningen, montagevoorzieningen en aansluitsnoeren (tot aan aansluitpunt elektriciteitsnet) em beveiliging en afwerkings- en verduurzamingslagen.
34 | 0 | Verlichting | Verzameling van materiaal dat wordt aangebracht ten behoeve van de verlichting van openbare buitenruimten. | Verlichting van buitenruimten | stuks | U | Montagevoorzieningen | stuks |  |  |  |  | 34.0.png | Het geheel van benodigde materialen ten behoeve van de verlichting van openbare ruimten zoals verlichtingsobjecten inclusief armatuurdragers, armaturen, lampen, voorschakelapparatuur, aansluitvoorzieningen, montagevoorzieningen en aansluitsnoeren (tot aan aansluitpunt elektriciteitsnet) em beveiliging en afwerkings- en verduurzamingslagen.
34 | 0 | Verlichting | Verzameling van materiaal dat wordt aangebracht ten behoeve van de verlichting van openbare buitenruimten. | Verlichting van buitenruimten | stuks | U | Bekabeling | m1 |  |  |  |  | 34.0.png | Het geheel van benodigde materialen ten behoeve van de verlichting van openbare ruimten zoals verlichtingsobjecten inclusief armatuurdragers, armaturen, lampen, voorschakelapparatuur, aansluitvoorzieningen, montagevoorzieningen en aansluitsnoeren (tot aan aansluitpunt elektriciteitsnet) em beveiliging en afwerkings- en verduurzamingslagen.
34 | 0 | Verlichting | Verzameling van materiaal dat wordt aangebracht ten behoeve van de verlichting van openbare buitenruimten. | Verlichting van buitenruimten | stuks | A | Lampen | Stuks |  |  |  |  | 34.0.png | Het geheel van benodigde materialen ten behoeve van de verlichting van openbare ruimten zoals verlichtingsobjecten inclusief armatuurdragers, armaturen, lampen, voorschakelapparatuur, aansluitvoorzieningen, montagevoorzieningen en aansluitsnoeren (tot aan aansluitpunt elektriciteitsnet) em beveiliging en afwerkings- en verduurzamingslagen.
34 | 0 | Verlichting | Verzameling van materiaal dat wordt aangebracht ten behoeve van de verlichting van openbare buitenruimten. | Verlichting van buitenruimten | stuks | A | Voorschakelapparatuur | Stuks |  |  |  |  | 34.0.png | Het geheel van benodigde materialen ten behoeve van de verlichting van openbare ruimten zoals verlichtingsobjecten inclusief armatuurdragers, armaturen, lampen, voorschakelapparatuur, aansluitvoorzieningen, montagevoorzieningen en aansluitsnoeren (tot aan aansluitpunt elektriciteitsnet) em beveiliging en afwerkings- en verduurzamingslagen.
34 | 0 | Verlichting | Verzameling van materiaal dat wordt aangebracht ten behoeve van de verlichting van openbare buitenruimten. | Verlichting van buitenruimten | stuks | A | Beveligingen | stuks |  |  |  |  | 34.0.png | Het geheel van benodigde materialen ten behoeve van de verlichting van openbare ruimten zoals verlichtingsobjecten inclusief armatuurdragers, armaturen, lampen, voorschakelapparatuur, aansluitvoorzieningen, montagevoorzieningen en aansluitsnoeren (tot aan aansluitpunt elektriciteitsnet) em beveiliging en afwerkings- en verduurzamingslagen.
34 | 0 | Verlichting | Verzameling van materiaal dat wordt aangebracht ten behoeve van de verlichting van openbare buitenruimten. | Verlichting van buitenruimten | stuks | S | Afwerkings- en verduurzamingslagen | m2 |  |  |  |  | 34.0.png | Het geheel van benodigde materialen ten behoeve van de verlichting van openbare ruimten zoals verlichtingsobjecten inclusief armatuurdragers, armaturen, lampen, voorschakelapparatuur, aansluitvoorzieningen, montagevoorzieningen en aansluitsnoeren (tot aan aansluitpunt elektriciteitsnet) em beveiliging en afwerkings- en verduurzamingslagen.
35 | 1 | Verkeersregeltoestel |  |  | stuks | U | Wegkantstation | stuks
35 | 2 | Detectie |  |  | m | C | Detectielus | m1
35 | 4 | Bovengrondse voorzieningen | Verzameling van materialen en processen voor bovengrondse voorzieningen bij een verkeersregelinstallatie. Zoals masten portalen en verkeerslichten |  | stuks | U | Verkeerslantaarns | stuks | [5 empty] | Het geheel van materialen voor verkeerslicht installaties
35 | 4 | Bovengrondse voorzieningen | Verzameling van materialen en processen voor bovengrondse voorzieningen bij een verkeersregelinstallatie. Zoals masten portalen en verkeerslichten |  | stuks | C | Verticale constructiedelen | stuks | [5 empty] | Het geheel van materialen voor verkeerslicht installaties
35 | 4 | Bovengrondse voorzieningen | Verzameling van materialen en processen voor bovengrondse voorzieningen bij een verkeersregelinstallatie. Zoals masten portalen en verkeerslichten |  | stuks | C | Horizontale constructiedelen | m | [5 empty] | Het geheel van materialen voor verkeerslicht installaties
35 | 4 | Bovengrondse voorzieningen | Verzameling van materialen en processen voor bovengrondse voorzieningen bij een verkeersregelinstallatie. Zoals masten portalen en verkeerslichten |  | stuks | U | Verkeerslampen | stuks | [5 empty] | Het geheel van materialen voor verkeerslicht installaties
35 | 4 | Bovengrondse voorzieningen | Verzameling van materialen en processen voor bovengrondse voorzieningen bij een verkeersregelinstallatie. Zoals masten portalen en verkeerslichten |  | stuks | U | Seinen | stuks | [5 empty] | Het geheel van materialen voor verkeerslicht installaties
35 | 4 | Bovengrondse voorzieningen | Verzameling van materialen en processen voor bovengrondse voorzieningen bij een verkeersregelinstallatie. Zoals masten portalen en verkeerslichten |  | stuks | A | Coating | kg | [5 empty] | Het geheel van materialen voor verkeerslicht installaties
35 | 4 | Bovengrondse voorzieningen | Verzameling van materialen en processen voor bovengrondse voorzieningen bij een verkeersregelinstallatie. Zoals masten portalen en verkeerslichten |  | stuks | S | Schilderwerk voor onderhoud | kg | [5 empty] | Het geheel van materialen voor verkeerslicht installaties
36 | 0 | Geluidbeperkendeconstructies | Verzameling van materialen die worden aangebracht ten behoeve van het voorkomen van geluidoverlast ten gevolge van weg- of railverkeer. | Geluidwering | m2 | C | Geluidsschermen | m2 |  |  | #Sterkte, stabiliteit en stijfheid #Geluidwering #Brandwerendheid #Bestandheid tegen steeninslag |  | 36.0.png | Het geheel van absorberende of reflecterende elementen ten behoeve van het weren van geluid van weg- en railverkeer zoals onder andere betonnen en metalen geluidschermen inclusief bevestigings- en afdichtingsmiddelen, voetplaten en funderingsconstructies, kozijnen, deuren en afdekprofielen.
36 | 0 | Geluidbeperkendeconstructies | Verzameling van materialen die worden aangebracht ten behoeve van het voorkomen van geluidoverlast ten gevolge van weg- of railverkeer. | Geluidwering | m2 | A | Bevestigings- en afdichtingsmiddelen | Stuks |  |  |  |  | 36.0.png | Het geheel van absorberende of reflecterende elementen ten behoeve van het weren van geluid van weg- en railverkeer zoals onder andere betonnen en metalen geluidschermen inclusief bevestigings- en afdichtingsmiddelen, voetplaten en funderingsconstructies, kozijnen, deuren en afdekprofielen.
36 | 0 | Geluidbeperkendeconstructies | Verzameling van materialen die worden aangebracht ten behoeve van het voorkomen van geluidoverlast ten gevolge van weg- of railverkeer. | Geluidwering | m2 | C | Voetplaten | kg |  |  |  |  | 36.0.png | Het geheel van absorberende of reflecterende elementen ten behoeve van het weren van geluid van weg- en railverkeer zoals onder andere betonnen en metalen geluidschermen inclusief bevestigings- en afdichtingsmiddelen, voetplaten en funderingsconstructies, kozijnen, deuren en afdekprofielen.
36 | 0 | Geluidbeperkendeconstructies | Verzameling van materialen die worden aangebracht ten behoeve van het voorkomen van geluidoverlast ten gevolge van weg- of railverkeer. | Geluidwering | m2 | C | Funderingsconstructies | kg |  |  |  |  | 36.0.png | Het geheel van absorberende of reflecterende elementen ten behoeve van het weren van geluid van weg- en railverkeer zoals onder andere betonnen en metalen geluidschermen inclusief bevestigings- en afdichtingsmiddelen, voetplaten en funderingsconstructies, kozijnen, deuren en afdekprofielen.
36 | 0 | Geluidbeperkendeconstructies | Verzameling van materialen die worden aangebracht ten behoeve van het voorkomen van geluidoverlast ten gevolge van weg- of railverkeer. | Geluidwering | m2 | U | Kozijnen | Stuks |  |  |  |  | 36.0.png | Het geheel van absorberende of reflecterende elementen ten behoeve van het weren van geluid van weg- en railverkeer zoals onder andere betonnen en metalen geluidschermen inclusief bevestigings- en afdichtingsmiddelen, voetplaten en funderingsconstructies, kozijnen, deuren en afdekprofielen.
36 | 0 | Geluidbeperkendeconstructies | Verzameling van materialen die worden aangebracht ten behoeve van het voorkomen van geluidoverlast ten gevolge van weg- of railverkeer. | Geluidwering | m2 | U | Deuren | Stuks |  |  |  |  | 36.0.png | Het geheel van absorberende of reflecterende elementen ten behoeve van het weren van geluid van weg- en railverkeer zoals onder andere betonnen en metalen geluidschermen inclusief bevestigings- en afdichtingsmiddelen, voetplaten en funderingsconstructies, kozijnen, deuren en afdekprofielen.
36 | 0 | Geluidbeperkendeconstructies | Verzameling van materialen die worden aangebracht ten behoeve van het voorkomen van geluidoverlast ten gevolge van weg- of railverkeer. | Geluidwering | m2 | U | Afdekprofielen | m2 |  |  |  |  | 36.0.png | Het geheel van absorberende of reflecterende elementen ten behoeve van het weren van geluid van weg- en railverkeer zoals onder andere betonnen en metalen geluidschermen inclusief bevestigings- en afdichtingsmiddelen, voetplaten en funderingsconstructies, kozijnen, deuren en afdekprofielen.
36 | 0 | Geluidbeperkendeconstructies | Verzameling van materialen die worden aangebracht ten behoeve van het voorkomen van geluidoverlast ten gevolge van weg- of railverkeer. | Geluidwering | m2 | A | Dilatatieconstructies | m1 |  |  |  |  | 36.0.png | Het geheel van absorberende of reflecterende elementen ten behoeve van het weren van geluid van weg- en railverkeer zoals onder andere betonnen en metalen geluidschermen inclusief bevestigings- en afdichtingsmiddelen, voetplaten en funderingsconstructies, kozijnen, deuren en afdekprofielen.
36 | 0 | Geluidbeperkendeconstructies | Verzameling van materialen die worden aangebracht ten behoeve van het voorkomen van geluidoverlast ten gevolge van weg- of railverkeer. | Geluidwering | m2 | C | Stijlen | kg |  |  |  |  | 36.0.png | Het geheel van absorberende of reflecterende elementen ten behoeve van het weren van geluid van weg- en railverkeer zoals onder andere betonnen en metalen geluidschermen inclusief bevestigings- en afdichtingsmiddelen, voetplaten en funderingsconstructies, kozijnen, deuren en afdekprofielen.
36 | 0 | Geluidbeperkendeconstructies | Verzameling van materialen die worden aangebracht ten behoeve van het voorkomen van geluidoverlast ten gevolge van weg- of railverkeer. | Geluidwering | m2 | A | Coating | kg |  |  |  |  | 36.0.png | Het geheel van absorberende of reflecterende elementen ten behoeve van het weren van geluid van weg- en railverkeer zoals onder andere betonnen en metalen geluidschermen inclusief bevestigings- en afdichtingsmiddelen, voetplaten en funderingsconstructies, kozijnen, deuren en afdekprofielen.
38 | 0 | Spoor-en tramwerken | Verzameling van materialen die worden aangebracht ten behoeve van het kunnen voortbewegen van treinen en trams. | Infrastructuur voor het functioneren van treinen en trams | m1 | C | Ballastbed | kg |  |  | #Sterkte, stabiliteit en stijfheid #Duurzaamheid |  | 38.0.png | Het geheel van benodigde materialen ten behoeve van het kunnen functioneren van treinen en trams zoals onder andere ballastbed, spoorstaven, dwarsliggers en wissels inclusief (ballastbed)lagen, draagplaten, onderslagrails, wisselbakken, koppelstaven, aansluitconstructies en bevestigings-, verbindings- en verankeringsmiddelen.
38 | 0 | Spoor-en tramwerken | Verzameling van materialen die worden aangebracht ten behoeve van het kunnen voortbewegen van treinen en trams. | Infrastructuur voor het functioneren van treinen en trams | m1 | C | spoorstaven | m1 |  |  |  |  | 38.0.png | Het geheel van benodigde materialen ten behoeve van het kunnen functioneren van treinen en trams zoals onder andere ballastbed, spoorstaven, dwarsliggers en wissels inclusief (ballastbed)lagen, draagplaten, onderslagrails, wisselbakken, koppelstaven, aansluitconstructies en bevestigings-, verbindings- en verankeringsmiddelen.
38 | 0 | Spoor-en tramwerken | Verzameling van materialen die worden aangebracht ten behoeve van het kunnen voortbewegen van treinen en trams. | Infrastructuur voor het functioneren van treinen en trams | m1 | C | Dwarsliggers en wissels | stuks |  |  |  |  | 38.0.png | Het geheel van benodigde materialen ten behoeve van het kunnen functioneren van treinen en trams zoals onder andere ballastbed, spoorstaven, dwarsliggers en wissels inclusief (ballastbed)lagen, draagplaten, onderslagrails, wisselbakken, koppelstaven, aansluitconstructies en bevestigings-, verbindings- en verankeringsmiddelen.
38 | 0 | Spoor-en tramwerken | Verzameling van materialen die worden aangebracht ten behoeve van het kunnen voortbewegen van treinen en trams. | Infrastructuur voor het functioneren van treinen en trams | m1 | C | Bovenleidingssysteem | m1 |  |  |  |  | 38.0.png | Het geheel van benodigde materialen ten behoeve van het kunnen functioneren van treinen en trams zoals onder andere ballastbed, spoorstaven, dwarsliggers en wissels inclusief (ballastbed)lagen, draagplaten, onderslagrails, wisselbakken, koppelstaven, aansluitconstructies en bevestigings-, verbindings- en verankeringsmiddelen.
38 | 0 | Spoor-en tramwerken | Verzameling van materialen die worden aangebracht ten behoeve van het kunnen voortbewegen van treinen en trams. | Infrastructuur voor het functioneren van treinen en trams | m1 | C | Spoorgebonden kabels | m1 |  |  |  |  | 38.0.png | Het geheel van benodigde materialen ten behoeve van het kunnen functioneren van treinen en trams zoals onder andere ballastbed, spoorstaven, dwarsliggers en wissels inclusief (ballastbed)lagen, draagplaten, onderslagrails, wisselbakken, koppelstaven, aansluitconstructies en bevestigings-, verbindings- en verankeringsmiddelen.
38 | 0 | Spoor-en tramwerken | Verzameling van materialen die worden aangebracht ten behoeve van het kunnen voortbewegen van treinen en trams. | Infrastructuur voor het functioneren van treinen en trams | m1 | C | Geluidsbeperkende constructie langs spoor | m2 |  |  |  |  | 38.0.png | Het geheel van benodigde materialen ten behoeve van het kunnen functioneren van treinen en trams zoals onder andere ballastbed, spoorstaven, dwarsliggers en wissels inclusief (ballastbed)lagen, draagplaten, onderslagrails, wisselbakken, koppelstaven, aansluitconstructies en bevestigings-, verbindings- en verankeringsmiddelen.
38 | 0 | Spoor-en tramwerken | Verzameling van materialen die worden aangebracht ten behoeve van het kunnen voortbewegen van treinen en trams. | Infrastructuur voor het functioneren van treinen en trams | m1 | C | Prefab elementen perron | stuks |  |  |  |  | 38.0.png | Het geheel van benodigde materialen ten behoeve van het kunnen functioneren van treinen en trams zoals onder andere ballastbed, spoorstaven, dwarsliggers en wissels inclusief (ballastbed)lagen, draagplaten, onderslagrails, wisselbakken, koppelstaven, aansluitconstructies en bevestigings-, verbindings- en verankeringsmiddelen.
38 | 0 | Spoor-en tramwerken | Verzameling van materialen die worden aangebracht ten behoeve van het kunnen voortbewegen van treinen en trams. | Infrastructuur voor het functioneren van treinen en trams | m1 | C | Funderingsconstructies | stuks |  |  |  |  | 38.0.png | Het geheel van benodigde materialen ten behoeve van het kunnen functioneren van treinen en trams zoals onder andere ballastbed, spoorstaven, dwarsliggers en wissels inclusief (ballastbed)lagen, draagplaten, onderslagrails, wisselbakken, koppelstaven, aansluitconstructies en bevestigings-, verbindings- en verankeringsmiddelen.
38 | 0 | Spoor-en tramwerken | Verzameling van materialen die worden aangebracht ten behoeve van het kunnen voortbewegen van treinen en trams. | Infrastructuur voor het functioneren van treinen en trams | m1 | C | Abri | stuks |  |  |  |  | 38.0.png | Het geheel van benodigde materialen ten behoeve van het kunnen functioneren van treinen en trams zoals onder andere ballastbed, spoorstaven, dwarsliggers en wissels inclusief (ballastbed)lagen, draagplaten, onderslagrails, wisselbakken, koppelstaven, aansluitconstructies en bevestigings-, verbindings- en verankeringsmiddelen.
38 | 0 | Spoor-en tramwerken | Verzameling van materialen die worden aangebracht ten behoeve van het kunnen voortbewegen van treinen en trams. | Infrastructuur voor het functioneren van treinen en trams | m1 | U | Draagplaten | m1 |  |  |  |  | 38.0.png | Het geheel van benodigde materialen ten behoeve van het kunnen functioneren van treinen en trams zoals onder andere ballastbed, spoorstaven, dwarsliggers en wissels inclusief (ballastbed)lagen, draagplaten, onderslagrails, wisselbakken, koppelstaven, aansluitconstructies en bevestigings-, verbindings- en verankeringsmiddelen.
38 | 0 | Spoor-en tramwerken | Verzameling van materialen die worden aangebracht ten behoeve van het kunnen voortbewegen van treinen en trams. | Infrastructuur voor het functioneren van treinen en trams | m1 | U | Onderslagrails | m1 |  |  |  |  | 38.0.png | Het geheel van benodigde materialen ten behoeve van het kunnen functioneren van treinen en trams zoals onder andere ballastbed, spoorstaven, dwarsliggers en wissels inclusief (ballastbed)lagen, draagplaten, onderslagrails, wisselbakken, koppelstaven, aansluitconstructies en bevestigings-, verbindings- en verankeringsmiddelen.
38 | 0 | Spoor-en tramwerken | Verzameling van materialen die worden aangebracht ten behoeve van het kunnen voortbewegen van treinen en trams. | Infrastructuur voor het functioneren van treinen en trams | m1 | U | Wisselbakken | stuks |  |  |  |  | 38.0.png | Het geheel van benodigde materialen ten behoeve van het kunnen functioneren van treinen en trams zoals onder andere ballastbed, spoorstaven, dwarsliggers en wissels inclusief (ballastbed)lagen, draagplaten, onderslagrails, wisselbakken, koppelstaven, aansluitconstructies en bevestigings-, verbindings- en verankeringsmiddelen.
38 | 0 | Spoor-en tramwerken | Verzameling van materialen die worden aangebracht ten behoeve van het kunnen voortbewegen van treinen en trams. | Infrastructuur voor het functioneren van treinen en trams | m1 | U | Koppelstaven | stuks |  |  |  |  | 38.0.png | Het geheel van benodigde materialen ten behoeve van het kunnen functioneren van treinen en trams zoals onder andere ballastbed, spoorstaven, dwarsliggers en wissels inclusief (ballastbed)lagen, draagplaten, onderslagrails, wisselbakken, koppelstaven, aansluitconstructies en bevestigings-, verbindings- en verankeringsmiddelen.
38 | 0 | Spoor-en tramwerken | Verzameling van materialen die worden aangebracht ten behoeve van het kunnen voortbewegen van treinen en trams. | Infrastructuur voor het functioneren van treinen en trams | m1 | U | Aansluitconstructies | stuks |  |  |  |  | 38.0.png | Het geheel van benodigde materialen ten behoeve van het kunnen functioneren van treinen en trams zoals onder andere ballastbed, spoorstaven, dwarsliggers en wissels inclusief (ballastbed)lagen, draagplaten, onderslagrails, wisselbakken, koppelstaven, aansluitconstructies en bevestigings-, verbindings- en verankeringsmiddelen.
38 | 0 | Spoor-en tramwerken | Verzameling van materialen die worden aangebracht ten behoeve van het kunnen voortbewegen van treinen en trams. | Infrastructuur voor het functioneren van treinen en trams | m1 | U | Raildemper | Stuks |  |  |  |  | 38.0.png | Het geheel van benodigde materialen ten behoeve van het kunnen functioneren van treinen en trams zoals onder andere ballastbed, spoorstaven, dwarsliggers en wissels inclusief (ballastbed)lagen, draagplaten, onderslagrails, wisselbakken, koppelstaven, aansluitconstructies en bevestigings-, verbindings- en verankeringsmiddelen.
38 | 0 | Spoor-en tramwerken | Verzameling van materialen die worden aangebracht ten behoeve van het kunnen voortbewegen van treinen en trams. | Infrastructuur voor het functioneren van treinen en trams | m1 | A | Bevestigings-, verbindings- en verankeringsmiddelen. | stuks |  |  |  |  | 38.0.png | Het geheel van benodigde materialen ten behoeve van het kunnen functioneren van treinen en trams zoals onder andere ballastbed, spoorstaven, dwarsliggers en wissels inclusief (ballastbed)lagen, draagplaten, onderslagrails, wisselbakken, koppelstaven, aansluitconstructies en bevestigings-, verbindings- en verankeringsmiddelen.
38 | 0 | Spoor-en tramwerken | Verzameling van materialen die worden aangebracht ten behoeve van het kunnen voortbewegen van treinen en trams. | Infrastructuur voor het functioneren van treinen en trams | m1 | S | Verduurzamings- en conserveringslagen | m2 |  |  |  |  | 38.0.png | Het geheel van benodigde materialen ten behoeve van het kunnen functioneren van treinen en trams zoals onder andere ballastbed, spoorstaven, dwarsliggers en wissels inclusief (ballastbed)lagen, draagplaten, onderslagrails, wisselbakken, koppelstaven, aansluitconstructies en bevestigings-, verbindings- en verankeringsmiddelen.
41 | 0 | Funderingsconstructies | Verzameling van materiaal dat wordt aangebracht als fundering ten behoeve van de bouwwerken of grond- en waterkeringen. | Funderingsconstructie voor bouwwerken of grond- en waterkeringen | m2 | C | Palen | m1 | Materialen#Beton#Hout#Staal | Grondwerk, hulpconstructies | #Sterkte en stabiliteit #Waterdichtheid |  | 41.0.png | Het geheel van benodigde materialen ten behoeve van de fundering van bouwwerken of grond- en waterkeringen zoals betonnen, houten of stalen palen, damwanden, diepwanden en boorpalen, verankeringen, cementbentonietwanden of groutelementen.
41 | 0 | Funderingsconstructies | Verzameling van materiaal dat wordt aangebracht als fundering ten behoeve van de bouwwerken of grond- en waterkeringen. | Funderingsconstructie voor bouwwerken of grond- en waterkeringen | m2 | C | Damwanden | m2 |  |  |  |  | 41.0.png | Het geheel van benodigde materialen ten behoeve van de fundering van bouwwerken of grond- en waterkeringen zoals betonnen, houten of stalen palen, damwanden, diepwanden en boorpalen, verankeringen, cementbentonietwanden of groutelementen.
41 | 0 | Funderingsconstructies | Verzameling van materiaal dat wordt aangebracht als fundering ten behoeve van de bouwwerken of grond- en waterkeringen. | Funderingsconstructie voor bouwwerken of grond- en waterkeringen | m2 | C | Damwanden (vaste lengte) | m1 |  |  |  |  | 41.0.png | Het geheel van benodigde materialen ten behoeve van de fundering van bouwwerken of grond- en waterkeringen zoals betonnen, houten of stalen palen, damwanden, diepwanden en boorpalen, verankeringen, cementbentonietwanden of groutelementen.
41 | 0 | Funderingsconstructies | Verzameling van materiaal dat wordt aangebracht als fundering ten behoeve van de bouwwerken of grond- en waterkeringen. | Funderingsconstructie voor bouwwerken of grond- en waterkeringen | m2 | C | Diepwanden | m2 |  |  |  |  | 41.0.png | Het geheel van benodigde materialen ten behoeve van de fundering van bouwwerken of grond- en waterkeringen zoals betonnen, houten of stalen palen, damwanden, diepwanden en boorpalen, verankeringen, cementbentonietwanden of groutelementen.
41 | 0 | Funderingsconstructies | Verzameling van materiaal dat wordt aangebracht als fundering ten behoeve van de bouwwerken of grond- en waterkeringen. | Funderingsconstructie voor bouwwerken of grond- en waterkeringen | m2 | C | Boorpalen | m1 |  |  |  |  | 41.0.png | Het geheel van benodigde materialen ten behoeve van de fundering van bouwwerken of grond- en waterkeringen zoals betonnen, houten of stalen palen, damwanden, diepwanden en boorpalen, verankeringen, cementbentonietwanden of groutelementen.
41 | 0 | Funderingsconstructies | Verzameling van materiaal dat wordt aangebracht als fundering ten behoeve van de bouwwerken of grond- en waterkeringen. | Funderingsconstructie voor bouwwerken of grond- en waterkeringen | m2 | C | Cement Bentonietwanden | m2 |  |  |  |  | 41.0.png | Het geheel van benodigde materialen ten behoeve van de fundering van bouwwerken of grond- en waterkeringen zoals betonnen, houten of stalen palen, damwanden, diepwanden en boorpalen, verankeringen, cementbentonietwanden of groutelementen.
41 | 0 | Funderingsconstructies | Verzameling van materiaal dat wordt aangebracht als fundering ten behoeve van de bouwwerken of grond- en waterkeringen. | Funderingsconstructie voor bouwwerken of grond- en waterkeringen | m2 | C | Grout injectielaag | m2 |  |  |  |  | 41.0.png | Het geheel van benodigde materialen ten behoeve van de fundering van bouwwerken of grond- en waterkeringen zoals betonnen, houten of stalen palen, damwanden, diepwanden en boorpalen, verankeringen, cementbentonietwanden of groutelementen.
41 | 0 | Funderingsconstructies | Verzameling van materiaal dat wordt aangebracht als fundering ten behoeve van de bouwwerken of grond- en waterkeringen. | Funderingsconstructie voor bouwwerken of grond- en waterkeringen | m2 | C | Wapening | m2 |  |  |  |  | 41.0.png | Het geheel van benodigde materialen ten behoeve van de fundering van bouwwerken of grond- en waterkeringen zoals betonnen, houten of stalen palen, damwanden, diepwanden en boorpalen, verankeringen, cementbentonietwanden of groutelementen.
41 | 0 | Funderingsconstructies | Verzameling van materiaal dat wordt aangebracht als fundering ten behoeve van de bouwwerken of grond- en waterkeringen. | Funderingsconstructie voor bouwwerken of grond- en waterkeringen | m2 | C | Funderingsvloer | m2 |  |  |  |  | 41.0.png | Het geheel van benodigde materialen ten behoeve van de fundering van bouwwerken of grond- en waterkeringen zoals betonnen, houten of stalen palen, damwanden, diepwanden en boorpalen, verankeringen, cementbentonietwanden of groutelementen.
41 | 0 | Funderingsconstructies | Verzameling van materiaal dat wordt aangebracht als fundering ten behoeve van de bouwwerken of grond- en waterkeringen. | Funderingsconstructie voor bouwwerken of grond- en waterkeringen | m2 | C | Heipalen | m1 |  |  |  |  | 41.0.png | Het geheel van benodigde materialen ten behoeve van de fundering van bouwwerken of grond- en waterkeringen zoals betonnen, houten of stalen palen, damwanden, diepwanden en boorpalen, verankeringen, cementbentonietwanden of groutelementen.
41 | 0 | Funderingsconstructies | Verzameling van materiaal dat wordt aangebracht als fundering ten behoeve van de bouwwerken of grond- en waterkeringen. | Funderingsconstructie voor bouwwerken of grond- en waterkeringen | m2 | U | Oplangers voor houten palen | Stuks |  |  |  |  | 41.0.png | Het geheel van benodigde materialen ten behoeve van de fundering van bouwwerken of grond- en waterkeringen zoals betonnen, houten of stalen palen, damwanden, diepwanden en boorpalen, verankeringen, cementbentonietwanden of groutelementen.
41 | 0 | Funderingsconstructies | Verzameling van materiaal dat wordt aangebracht als fundering ten behoeve van de bouwwerken of grond- en waterkeringen. | Funderingsconstructie voor bouwwerken of grond- en waterkeringen | m2 | U | Ankers & Groutelementen | stuks |  |  |  |  | 41.0.png | Het geheel van benodigde materialen ten behoeve van de fundering van bouwwerken of grond- en waterkeringen zoals betonnen, houten of stalen palen, damwanden, diepwanden en boorpalen, verankeringen, cementbentonietwanden of groutelementen.
41 | 0 | Funderingsconstructies | Verzameling van materiaal dat wordt aangebracht als fundering ten behoeve van de bouwwerken of grond- en waterkeringen. | Funderingsconstructie voor bouwwerken of grond- en waterkeringen | m2 | A | Bevestigingsverbindingen en verankering | Stuks |  |  |  |  | 41.0.png | Het geheel van benodigde materialen ten behoeve van de fundering van bouwwerken of grond- en waterkeringen zoals betonnen, houten of stalen palen, damwanden, diepwanden en boorpalen, verankeringen, cementbentonietwanden of groutelementen.
42 | 0 | Betonconstructies | Verzameling van materiaal dat wordt aangebracht als constructief element van beton. | Constructieve elementen voor bouwwerken of grond- en waterkeringen | m1 | C | Prefab elementen | stuks |  | Grondwerk, bekistingen en hulpconstructies | #(Druk)sterkte en stabiliteit #Waterdichtheid |  | 42.0.png | Het geheel van benodigde materialen ten behoeve van de constructieve elementen van beton voor bouwwerken of grond- en waterkeringen zoals in het werk vervaardigde elementen, prefab elementen en onderwaterbeton, inclusief wapening en voorspanelementen, naad- en voegvullingen en ingestorte elementen en nabehandelings- en afwerklagen
42 | 0 | Betonconstructies | Verzameling van materiaal dat wordt aangebracht als constructief element van beton. | Constructieve elementen voor bouwwerken of grond- en waterkeringen | m1 | C | onderwaterbeton | m3 |  |  |  |  | 42.0.png | Het geheel van benodigde materialen ten behoeve van de constructieve elementen van beton voor bouwwerken of grond- en waterkeringen zoals in het werk vervaardigde elementen, prefab elementen en onderwaterbeton, inclusief wapening en voorspanelementen, naad- en voegvullingen en ingestorte elementen en nabehandelings- en afwerklagen
42 | 0 | Betonconstructies | Verzameling van materiaal dat wordt aangebracht als constructief element van beton. | Constructieve elementen voor bouwwerken of grond- en waterkeringen | m1 | C | Wapening en voorspanelelementen | stuks |  |  |  |  | 42.0.png | Het geheel van benodigde materialen ten behoeve van de constructieve elementen van beton voor bouwwerken of grond- en waterkeringen zoals in het werk vervaardigde elementen, prefab elementen en onderwaterbeton, inclusief wapening en voorspanelementen, naad- en voegvullingen en ingestorte elementen en nabehandelings- en afwerklagen
42 | 0 | Betonconstructies | Verzameling van materiaal dat wordt aangebracht als constructief element van beton. | Constructieve elementen voor bouwwerken of grond- en waterkeringen | m1 | C | Ingestorte leidingen | m1 |  |  |  |  | 42.0.png | Het geheel van benodigde materialen ten behoeve van de constructieve elementen van beton voor bouwwerken of grond- en waterkeringen zoals in het werk vervaardigde elementen, prefab elementen en onderwaterbeton, inclusief wapening en voorspanelementen, naad- en voegvullingen en ingestorte elementen en nabehandelings- en afwerklagen
42 | 0 | Betonconstructies | Verzameling van materiaal dat wordt aangebracht als constructief element van beton. | Constructieve elementen voor bouwwerken of grond- en waterkeringen | m1 | C | hijs- en transportvoorzieningen. | stuks |  |  |  |  | 42.0.png | Het geheel van benodigde materialen ten behoeve van de constructieve elementen van beton voor bouwwerken of grond- en waterkeringen zoals in het werk vervaardigde elementen, prefab elementen en onderwaterbeton, inclusief wapening en voorspanelementen, naad- en voegvullingen en ingestorte elementen en nabehandelings- en afwerklagen
42 | 0 | Betonconstructies | Verzameling van materiaal dat wordt aangebracht als constructief element van beton. | Constructieve elementen voor bouwwerken of grond- en waterkeringen | m1 | C | keerwand | m1 |  |  |  |  | 42.0.png | Het geheel van benodigde materialen ten behoeve van de constructieve elementen van beton voor bouwwerken of grond- en waterkeringen zoals in het werk vervaardigde elementen, prefab elementen en onderwaterbeton, inclusief wapening en voorspanelementen, naad- en voegvullingen en ingestorte elementen en nabehandelings- en afwerklagen
42 | 0 | Betonconstructies | Verzameling van materiaal dat wordt aangebracht als constructief element van beton. | Constructieve elementen voor bouwwerken of grond- en waterkeringen | m1 | U | In te storten leidingen en onderdelen | m1 |  |  |  |  | 42.0.png | Het geheel van benodigde materialen ten behoeve van de constructieve elementen van beton voor bouwwerken of grond- en waterkeringen zoals in het werk vervaardigde elementen, prefab elementen en onderwaterbeton, inclusief wapening en voorspanelementen, naad- en voegvullingen en ingestorte elementen en nabehandelings- en afwerklagen
42 | 0 | Betonconstructies | Verzameling van materiaal dat wordt aangebracht als constructief element van beton. | Constructieve elementen voor bouwwerken of grond- en waterkeringen | m1 | U | Losse' wapening en voorspanelelementen | stuks |  |  |  |  | 42.0.png | Het geheel van benodigde materialen ten behoeve van de constructieve elementen van beton voor bouwwerken of grond- en waterkeringen zoals in het werk vervaardigde elementen, prefab elementen en onderwaterbeton, inclusief wapening en voorspanelementen, naad- en voegvullingen en ingestorte elementen en nabehandelings- en afwerklagen
42 | 0 | Betonconstructies | Verzameling van materiaal dat wordt aangebracht als constructief element van beton. | Constructieve elementen voor bouwwerken of grond- en waterkeringen | m1 | A | Naad- en voegvullingen | m3 |  |  |  |  | 42.0.png | Het geheel van benodigde materialen ten behoeve van de constructieve elementen van beton voor bouwwerken of grond- en waterkeringen zoals in het werk vervaardigde elementen, prefab elementen en onderwaterbeton, inclusief wapening en voorspanelementen, naad- en voegvullingen en ingestorte elementen en nabehandelings- en afwerklagen
42 | 0 | Betonconstructies | Verzameling van materiaal dat wordt aangebracht als constructief element van beton. | Constructieve elementen voor bouwwerken of grond- en waterkeringen | m1 | A | Vullingen van spuitbeton | m3 |  |  |  |  | 42.0.png | Het geheel van benodigde materialen ten behoeve van de constructieve elementen van beton voor bouwwerken of grond- en waterkeringen zoals in het werk vervaardigde elementen, prefab elementen en onderwaterbeton, inclusief wapening en voorspanelementen, naad- en voegvullingen en ingestorte elementen en nabehandelings- en afwerklagen
42 | 0 | Betonconstructies | Verzameling van materiaal dat wordt aangebracht als constructief element van beton. | Constructieve elementen voor bouwwerken of grond- en waterkeringen | m1 | A | Kunsthars- of cementgebonden mortels | m3 |  |  |  |  | 42.0.png | Het geheel van benodigde materialen ten behoeve van de constructieve elementen van beton voor bouwwerken of grond- en waterkeringen zoals in het werk vervaardigde elementen, prefab elementen en onderwaterbeton, inclusief wapening en voorspanelementen, naad- en voegvullingen en ingestorte elementen en nabehandelings- en afwerklagen
42 | 0 | Betonconstructies | Verzameling van materiaal dat wordt aangebracht als constructief element van beton. | Constructieve elementen voor bouwwerken of grond- en waterkeringen | m1 | S | Nabehandelings- en afwerklagen | m2 |  |  |  |  | 42.0.png | Het geheel van benodigde materialen ten behoeve van de constructieve elementen van beton voor bouwwerken of grond- en waterkeringen zoals in het werk vervaardigde elementen, prefab elementen en onderwaterbeton, inclusief wapening en voorspanelementen, naad- en voegvullingen en ingestorte elementen en nabehandelings- en afwerklagen
43 | 0 | Staalconstructies | Verzameling van constructies van staal die een constructieve functie hebben. | Draagconstructie | kg | C | Liggers | m1 | Materialen#Staal | Grondwerk, funderings- en verhardingslagen, hulpconstructies | #Stabiliteit Sterkte en stijfheid |  | 43.0.png | Het geheel van liggers, balken en kolommen van staal inclusief bevestigingen, verbindingen en verankeringen. Lasverbindingen.
43 | 0 | Staalconstructies | Verzameling van constructies van staal die een constructieve functie hebben. | Draagconstructie | kg | C | Balken | m1 |  |  |  |  | 43.0.png | Het geheel van liggers, balken en kolommen van staal inclusief bevestigingen, verbindingen en verankeringen. Lasverbindingen.
43 | 0 | Staalconstructies | Verzameling van constructies van staal die een constructieve functie hebben. | Draagconstructie | kg | C | Kolommen | m1 |  |  |  |  | 43.0.png | Het geheel van liggers, balken en kolommen van staal inclusief bevestigingen, verbindingen en verankeringen. Lasverbindingen.
43 | 0 | Staalconstructies | Verzameling van constructies van staal die een constructieve functie hebben. | Draagconstructie | kg | U | Bevestigingen | stuks |  |  |  |  | 43.0.png | Het geheel van liggers, balken en kolommen van staal inclusief bevestigingen, verbindingen en verankeringen. Lasverbindingen.
43 | 0 | Staalconstructies | Verzameling van constructies van staal die een constructieve functie hebben. | Draagconstructie | kg | A | Bevestiging, verbindingen en verkangeringen | Stuks |  |  |  |  | 43.0.png | Het geheel van liggers, balken en kolommen van staal inclusief bevestigingen, verbindingen en verankeringen. Lasverbindingen.
43 | 0 | Staalconstructies | Verzameling van constructies van staal die een constructieve functie hebben. | Draagconstructie | kg | A | Lasverbindingen | Stuks |  |  |  |  | 43.0.png | Het geheel van liggers, balken en kolommen van staal inclusief bevestigingen, verbindingen en verankeringen. Lasverbindingen.
43 | 0 | Staalconstructies | Verzameling van constructies van staal die een constructieve functie hebben. | Draagconstructie | kg | S | Afwerkings- en verduurzamingslagen | m2 |  |  |  |  | 43.0.png | Het geheel van liggers, balken en kolommen van staal inclusief bevestigingen, verbindingen en verankeringen. Lasverbindingen.
44 | 0 | Houtconstructies | Verzameling van constructies van hout die een constructieve functie hebben. | Draagconstructie | Kg | C | Liggers | m1 |  | Grondwerk, funderings- en verhardingslagen, hulpconstructies | #Stabiliteit Sterkte en stijfheid #Duurzaamheid |  | 44.0.png | Het geheel van liggers, balken, planken, platen en kolommen van hout inclusief bevestigingen, verbindingen en verankeringen.
44 | 0 | Houtconstructies | Verzameling van constructies van hout die een constructieve functie hebben. | Draagconstructie | Kg | C | Balken | m1 |  |  |  |  | 44.0.png | Het geheel van liggers, balken, planken, platen en kolommen van hout inclusief bevestigingen, verbindingen en verankeringen.
44 | 0 | Houtconstructies | Verzameling van constructies van hout die een constructieve functie hebben. | Draagconstructie | Kg | C | Kolommen | m1 |  |  |  |  | 44.0.png | Het geheel van liggers, balken, planken, platen en kolommen van hout inclusief bevestigingen, verbindingen en verankeringen.
44 | 0 | Houtconstructies | Verzameling van constructies van hout die een constructieve functie hebben. | Draagconstructie | Kg | A | Bevestiging, verbindingen en verkangeringen | stuks |  |  |  |  | 44.0.png | Het geheel van liggers, balken, planken, platen en kolommen van hout inclusief bevestigingen, verbindingen en verankeringen.
44 | 0 | Houtconstructies | Verzameling van constructies van hout die een constructieve functie hebben. | Draagconstructie | Kg | S | Afwerkings- en verduurzamingslagen | stuks |  |  |  |  | 44.0.png | Het geheel van liggers, balken, planken, platen en kolommen van hout inclusief bevestigingen, verbindingen en verankeringen.
47 | 0 | kunstwerken | Verzameling van kunstwerken die worden aangebracht ten behoeve van waterhuishouding en -regulering of het oversteken van waterwegen. | Waterbouwkundig element | stuks | C | Sluisdeuren | kg |  | Grondwerk, funderings- en verhardingslagen, landhoofden voor bruggen | #Sterkte, stabiliteit en stijfheid #Duurzaamheid | Type#Kleppen#Schuiven#Stuwen#Duikers#Omkastingen voor aandrijfmechanismen#Palen#Schoren#Liggers#Kolommen van bruggen en terrassen | 47.0.png | Het geheel van kunstwerken ten behoeve van de waterhuishouding of -regulering zoals kleppen, schuiven, sluisdeuren, stuwen, duikers, omkastingen voor aandrijfmechanismen, terrassen en galerijen en bruggen inclusief bevestigingen, verbindingen en verankeringen.
47 | 0 | kunstwerken | Verzameling van kunstwerken die worden aangebracht ten behoeve van waterhuishouding en -regulering of het oversteken van waterwegen. | Waterbouwkundig element | stuks | C | Duiker | m1 |  |  |  | Type#Kleppen#Schuiven#Stuwen#Duikers#Omkastingen voor aandrijfmechanismen#Palen#Schoren#Liggers#Kolommen van bruggen en terrassen | 47.0.png | Het geheel van kunstwerken ten behoeve van de waterhuishouding of -regulering zoals kleppen, schuiven, sluisdeuren, stuwen, duikers, omkastingen voor aandrijfmechanismen, terrassen en galerijen en bruggen inclusief bevestigingen, verbindingen en verankeringen.
47 | 0 | kunstwerken | Verzameling van kunstwerken die worden aangebracht ten behoeve van waterhuishouding en -regulering of het oversteken van waterwegen. | Waterbouwkundig element | stuks | C | Prefab elementen | Stuks |  |  |  | Type#Kleppen#Schuiven#Stuwen#Duikers#Omkastingen voor aandrijfmechanismen#Palen#Schoren#Liggers#Kolommen van bruggen en terrassen | 47.0.png | Het geheel van kunstwerken ten behoeve van de waterhuishouding of -regulering zoals kleppen, schuiven, sluisdeuren, stuwen, duikers, omkastingen voor aandrijfmechanismen, terrassen en galerijen en bruggen inclusief bevestigingen, verbindingen en verankeringen.
47 | 0 | kunstwerken | Verzameling van kunstwerken die worden aangebracht ten behoeve van waterhuishouding en -regulering of het oversteken van waterwegen. | Waterbouwkundig element | stuks | C | Fundering | Stuks |  |  |  | Type#Kleppen#Schuiven#Stuwen#Duikers#Omkastingen voor aandrijfmechanismen#Palen#Schoren#Liggers#Kolommen van bruggen en terrassen | 47.0.png | Het geheel van kunstwerken ten behoeve van de waterhuishouding of -regulering zoals kleppen, schuiven, sluisdeuren, stuwen, duikers, omkastingen voor aandrijfmechanismen, terrassen en galerijen en bruggen inclusief bevestigingen, verbindingen en verankeringen.
47 | 0 | kunstwerken | Verzameling van kunstwerken die worden aangebracht ten behoeve van waterhuishouding en -regulering of het oversteken van waterwegen. | Waterbouwkundig element | stuks | C | Kleine fiets- en voetgangersbrug | Stuks |  |  |  | Type#Kleppen#Schuiven#Stuwen#Duikers#Omkastingen voor aandrijfmechanismen#Palen#Schoren#Liggers#Kolommen van bruggen en terrassen | 47.0.png | Het geheel van kunstwerken ten behoeve van de waterhuishouding of -regulering zoals kleppen, schuiven, sluisdeuren, stuwen, duikers, omkastingen voor aandrijfmechanismen, terrassen en galerijen en bruggen inclusief bevestigingen, verbindingen en verankeringen.
47 | 0 | kunstwerken | Verzameling van kunstwerken die worden aangebracht ten behoeve van waterhuishouding en -regulering of het oversteken van waterwegen. | Waterbouwkundig element | stuks | U | Beveiligingen, leuningen en relingen | Stuks |  |  |  | Type#Kleppen#Schuiven#Stuwen#Duikers#Omkastingen voor aandrijfmechanismen#Palen#Schoren#Liggers#Kolommen van bruggen en terrassen | 47.0.png | Het geheel van kunstwerken ten behoeve van de waterhuishouding of -regulering zoals kleppen, schuiven, sluisdeuren, stuwen, duikers, omkastingen voor aandrijfmechanismen, terrassen en galerijen en bruggen inclusief bevestigingen, verbindingen en verankeringen.
47 | 0 | kunstwerken | Verzameling van kunstwerken die worden aangebracht ten behoeve van waterhuishouding en -regulering of het oversteken van waterwegen. | Waterbouwkundig element | stuks | U | Hulpstukken, appendages | Stuks |  |  |  | Type#Kleppen#Schuiven#Stuwen#Duikers#Omkastingen voor aandrijfmechanismen#Palen#Schoren#Liggers#Kolommen van bruggen en terrassen | 47.0.png | Het geheel van kunstwerken ten behoeve van de waterhuishouding of -regulering zoals kleppen, schuiven, sluisdeuren, stuwen, duikers, omkastingen voor aandrijfmechanismen, terrassen en galerijen en bruggen inclusief bevestigingen, verbindingen en verankeringen.
47 | 0 | kunstwerken | Verzameling van kunstwerken die worden aangebracht ten behoeve van waterhuishouding en -regulering of het oversteken van waterwegen. | Waterbouwkundig element | stuks | U | Aandrjiving | Stuks |  |  |  | Type#Kleppen#Schuiven#Stuwen#Duikers#Omkastingen voor aandrijfmechanismen#Palen#Schoren#Liggers#Kolommen van bruggen en terrassen | 47.0.png | Het geheel van kunstwerken ten behoeve van de waterhuishouding of -regulering zoals kleppen, schuiven, sluisdeuren, stuwen, duikers, omkastingen voor aandrijfmechanismen, terrassen en galerijen en bruggen inclusief bevestigingen, verbindingen en verankeringen.
47 | 0 | kunstwerken | Verzameling van kunstwerken die worden aangebracht ten behoeve van waterhuishouding en -regulering of het oversteken van waterwegen. | Waterbouwkundig element | stuks | A | Bevestiging, verbindingen en verkangeringen | Stuks |  |  |  | Type#Kleppen#Schuiven#Stuwen#Duikers#Omkastingen voor aandrijfmechanismen#Palen#Schoren#Liggers#Kolommen van bruggen en terrassen | 47.0.png | Het geheel van kunstwerken ten behoeve van de waterhuishouding of -regulering zoals kleppen, schuiven, sluisdeuren, stuwen, duikers, omkastingen voor aandrijfmechanismen, terrassen en galerijen en bruggen inclusief bevestigingen, verbindingen en verankeringen.
47 | 0 | kunstwerken | Verzameling van kunstwerken die worden aangebracht ten behoeve van waterhuishouding en -regulering of het oversteken van waterwegen. | Waterbouwkundig element | stuks | A | Dekplanken | Stuks |  |  |  | Type#Kleppen#Schuiven#Stuwen#Duikers#Omkastingen voor aandrijfmechanismen#Palen#Schoren#Liggers#Kolommen van bruggen en terrassen | 47.0.png | Het geheel van kunstwerken ten behoeve van de waterhuishouding of -regulering zoals kleppen, schuiven, sluisdeuren, stuwen, duikers, omkastingen voor aandrijfmechanismen, terrassen en galerijen en bruggen inclusief bevestigingen, verbindingen en verankeringen.
47 | 0 | kunstwerken | Verzameling van kunstwerken die worden aangebracht ten behoeve van waterhuishouding en -regulering of het oversteken van waterwegen. | Waterbouwkundig element | stuks | A | Voegvullingen | Stuks |  |  |  | Type#Kleppen#Schuiven#Stuwen#Duikers#Omkastingen voor aandrijfmechanismen#Palen#Schoren#Liggers#Kolommen van bruggen en terrassen | 47.0.png | Het geheel van kunstwerken ten behoeve van de waterhuishouding of -regulering zoals kleppen, schuiven, sluisdeuren, stuwen, duikers, omkastingen voor aandrijfmechanismen, terrassen en galerijen en bruggen inclusief bevestigingen, verbindingen en verankeringen.
47 | 0 | kunstwerken | Verzameling van kunstwerken die worden aangebracht ten behoeve van waterhuishouding en -regulering of het oversteken van waterwegen. | Waterbouwkundig element | stuks | A | Dilataties | Stuks |  |  |  | Type#Kleppen#Schuiven#Stuwen#Duikers#Omkastingen voor aandrijfmechanismen#Palen#Schoren#Liggers#Kolommen van bruggen en terrassen | 47.0.png | Het geheel van kunstwerken ten behoeve van de waterhuishouding of -regulering zoals kleppen, schuiven, sluisdeuren, stuwen, duikers, omkastingen voor aandrijfmechanismen, terrassen en galerijen en bruggen inclusief bevestigingen, verbindingen en verankeringen.
47 | 0 | kunstwerken | Verzameling van kunstwerken die worden aangebracht ten behoeve van waterhuishouding en -regulering of het oversteken van waterwegen. | Waterbouwkundig element | stuks | S | Afwerkings- en verduurzamingslagen | Stuks |  |  |  | Type#Kleppen#Schuiven#Stuwen#Duikers#Omkastingen voor aandrijfmechanismen#Palen#Schoren#Liggers#Kolommen van bruggen en terrassen | 47.0.png | Het geheel van kunstwerken ten behoeve van de waterhuishouding of -regulering zoals kleppen, schuiven, sluisdeuren, stuwen, duikers, omkastingen voor aandrijfmechanismen, terrassen en galerijen en bruggen inclusief bevestigingen, verbindingen en verankeringen.
51 | 0 | Groenvoorzieningen | Verzameling van materialen die worden aangebracht als onderdeel van de groenvoorziening ten behoeve van recreatie en gezonde leefomgeving | Groenvoorziening | m2 | C | Grondwerk | m2 |  |  | #Sterkte, Stabiliteit |  |  | Het geheel van aanleg en onderhoud van natuurlijke omgeving inclusief grondwerk, onderhoud en paden
51 | 0 | Groenvoorzieningen | Verzameling van materialen die worden aangebracht als onderdeel van de groenvoorziening ten behoeve van recreatie en gezonde leefomgeving | Groenvoorziening | m2 | U | Afwerking grond | m2 | [5 empty] | Het geheel van aanleg en onderhoud van natuurlijke omgeving inclusief grondwerk, onderhoud en paden
51 | 0 | Groenvoorzieningen | Verzameling van materialen die worden aangebracht als onderdeel van de groenvoorziening ten behoeve van recreatie en gezonde leefomgeving | Groenvoorziening | m2 | U | Aanleg gras | m2 | [5 empty] | Het geheel van aanleg en onderhoud van natuurlijke omgeving inclusief grondwerk, onderhoud en paden
51 | 0 | Groenvoorzieningen | Verzameling van materialen die worden aangebracht als onderdeel van de groenvoorziening ten behoeve van recreatie en gezonde leefomgeving | Groenvoorziening | m2 | U | Aanleg struiken & plantsoen | m2 | [5 empty] | Het geheel van aanleg en onderhoud van natuurlijke omgeving inclusief grondwerk, onderhoud en paden
51 | 0 | Groenvoorzieningen | Verzameling van materialen die worden aangebracht als onderdeel van de groenvoorziening ten behoeve van recreatie en gezonde leefomgeving | Groenvoorziening | m2 | U | Aanleg bomen | stuks | [5 empty] | Het geheel van aanleg en onderhoud van natuurlijke omgeving inclusief grondwerk, onderhoud en paden
51 | 0 | Groenvoorzieningen | Verzameling van materialen die worden aangebracht als onderdeel van de groenvoorziening ten behoeve van recreatie en gezonde leefomgeving | Groenvoorziening | m2 | U | Aanleg paden | m1 | [5 empty] | Het geheel van aanleg en onderhoud van natuurlijke omgeving inclusief grondwerk, onderhoud en paden
52 | 0 | Kust-en Oeverwerken | Verzameling van materialen die worden aangebracht als onderdeel van een waterkering ten behoeve van het voorkomen van wateroverlast. | Waterkering | m2 | C | Steenasfaltmatten | m2 |  |  | #(druk)Sterkte #Stabiliteit #Schuifweerstand #Duurzaamheid |  |  | Het geheel van constructies ten behoeve van de aanleg van kust- en oeverwerken zoals onder andere steenasfaltmatten, vlakke en trapvormige betonblokkenmatten, kabelmatten, pennenmatten en verlijmde matten inclusief kunststof dragers, kabels, pennen en lijmverbindingen en bevestigings- en verankeringsmiddelen.
52 | 0 | Kust-en Oeverwerken | Verzameling van materialen die worden aangebracht als onderdeel van een waterkering ten behoeve van het voorkomen van wateroverlast. | Waterkering | m2 | C | Betonblokkenmatten | m2 | [5 empty] | Het geheel van constructies ten behoeve van de aanleg van kust- en oeverwerken zoals onder andere steenasfaltmatten, vlakke en trapvormige betonblokkenmatten, kabelmatten, pennenmatten en verlijmde matten inclusief kunststof dragers, kabels, pennen en lijmverbindingen en bevestigings- en verankeringsmiddelen.
52 | 0 | Kust-en Oeverwerken | Verzameling van materialen die worden aangebracht als onderdeel van een waterkering ten behoeve van het voorkomen van wateroverlast. | Waterkering | m2 | C | Matten (overig) | m2 | [5 empty] | Het geheel van constructies ten behoeve van de aanleg van kust- en oeverwerken zoals onder andere steenasfaltmatten, vlakke en trapvormige betonblokkenmatten, kabelmatten, pennenmatten en verlijmde matten inclusief kunststof dragers, kabels, pennen en lijmverbindingen en bevestigings- en verankeringsmiddelen.
52 | 0 | Kust-en Oeverwerken | Verzameling van materialen die worden aangebracht als onderdeel van een waterkering ten behoeve van het voorkomen van wateroverlast. | Waterkering | m2 | C | Filterconstructies | m3 | [5 empty] | Het geheel van constructies ten behoeve van de aanleg van kust- en oeverwerken zoals onder andere steenasfaltmatten, vlakke en trapvormige betonblokkenmatten, kabelmatten, pennenmatten en verlijmde matten inclusief kunststof dragers, kabels, pennen en lijmverbindingen en bevestigings- en verankeringsmiddelen.
52 | 0 | Kust-en Oeverwerken | Verzameling van materialen die worden aangebracht als onderdeel van een waterkering ten behoeve van het voorkomen van wateroverlast. | Waterkering | m2 | C | Teenconstructies | m2 | [5 empty] | Het geheel van constructies ten behoeve van de aanleg van kust- en oeverwerken zoals onder andere steenasfaltmatten, vlakke en trapvormige betonblokkenmatten, kabelmatten, pennenmatten en verlijmde matten inclusief kunststof dragers, kabels, pennen en lijmverbindingen en bevestigings- en verankeringsmiddelen.
52 | 0 | Kust-en Oeverwerken | Verzameling van materialen die worden aangebracht als onderdeel van een waterkering ten behoeve van het voorkomen van wateroverlast. | Waterkering | m2 | C | Lichte keerwand | m1 | [5 empty] | Het geheel van constructies ten behoeve van de aanleg van kust- en oeverwerken zoals onder andere steenasfaltmatten, vlakke en trapvormige betonblokkenmatten, kabelmatten, pennenmatten en verlijmde matten inclusief kunststof dragers, kabels, pennen en lijmverbindingen en bevestigings- en verankeringsmiddelen.
52 | 0 | Kust-en Oeverwerken | Verzameling van materialen die worden aangebracht als onderdeel van een waterkering ten behoeve van het voorkomen van wateroverlast. | Waterkering | m2 | C | Bestorting | m3 | Materialen#Steen#Steenachtig |  | #Breuksterkte #Bestandheid tegen vriezen en dooien #Vochtwerendheid #Duurzaamheid |  |  | Het geheel van constructies ten behoeve van de aanleg van kust- en oeverwerken zoals onder andere steenasfaltmatten, vlakke en trapvormige betonblokkenmatten, kabelmatten, pennenmatten en verlijmde matten inclusief kunststof dragers, kabels, pennen en lijmverbindingen en bevestigings- en verankeringsmiddelen.
52 | 0 | Kust-en Oeverwerken | Verzameling van materialen die worden aangebracht als onderdeel van een waterkering ten behoeve van het voorkomen van wateroverlast. | Waterkering | m2 | C | Waterbouwsteen | m2 | [5 empty] | Het geheel van constructies ten behoeve van de aanleg van kust- en oeverwerken zoals onder andere steenasfaltmatten, vlakke en trapvormige betonblokkenmatten, kabelmatten, pennenmatten en verlijmde matten inclusief kunststof dragers, kabels, pennen en lijmverbindingen en bevestigings- en verankeringsmiddelen.
52 | 0 | Kust-en Oeverwerken | Verzameling van materialen die worden aangebracht als onderdeel van een waterkering ten behoeve van het voorkomen van wateroverlast. | Waterkering | m2 | C | Bekledingconstructies | m2 | Materialen#Beton#Natuursteen |  | #Druksterkte #Bestandheid tegen vriezen en dooien #Vochtwerendheid #Duurzaamheid |  |  | Het geheel van constructies ten behoeve van de aanleg van kust- en oeverwerken zoals onder andere steenasfaltmatten, vlakke en trapvormige betonblokkenmatten, kabelmatten, pennenmatten en verlijmde matten inclusief kunststof dragers, kabels, pennen en lijmverbindingen en bevestigings- en verankeringsmiddelen.
52 | 0 | Kust-en Oeverwerken | Verzameling van materialen die worden aangebracht als onderdeel van een waterkering ten behoeve van het voorkomen van wateroverlast. | Waterkering | m2 | C | Beschoeiing | m | [5 empty] | Het geheel van constructies ten behoeve van de aanleg van kust- en oeverwerken zoals onder andere steenasfaltmatten, vlakke en trapvormige betonblokkenmatten, kabelmatten, pennenmatten en verlijmde matten inclusief kunststof dragers, kabels, pennen en lijmverbindingen en bevestigings- en verankeringsmiddelen.
52 | 0 | Kust-en Oeverwerken | Verzameling van materialen die worden aangebracht als onderdeel van een waterkering ten behoeve van het voorkomen van wateroverlast. | Waterkering | m2 | C | Palen, profielen en platen | Stuks | [5 empty] | Het geheel van constructies ten behoeve van de aanleg van kust- en oeverwerken zoals onder andere steenasfaltmatten, vlakke en trapvormige betonblokkenmatten, kabelmatten, pennenmatten en verlijmde matten inclusief kunststof dragers, kabels, pennen en lijmverbindingen en bevestigings- en verankeringsmiddelen.
52 | 0 | Kust-en Oeverwerken | Verzameling van materialen die worden aangebracht als onderdeel van een waterkering ten behoeve van het voorkomen van wateroverlast. | Waterkering | m2 | U | Kunststof dragers | m2 | [5 empty] | Het geheel van constructies ten behoeve van de aanleg van kust- en oeverwerken zoals onder andere steenasfaltmatten, vlakke en trapvormige betonblokkenmatten, kabelmatten, pennenmatten en verlijmde matten inclusief kunststof dragers, kabels, pennen en lijmverbindingen en bevestigings- en verankeringsmiddelen.
52 | 0 | Kust-en Oeverwerken | Verzameling van materialen die worden aangebracht als onderdeel van een waterkering ten behoeve van het voorkomen van wateroverlast. | Waterkering | m2 | U | Kabels | m1 | [5 empty] | Het geheel van constructies ten behoeve van de aanleg van kust- en oeverwerken zoals onder andere steenasfaltmatten, vlakke en trapvormige betonblokkenmatten, kabelmatten, pennenmatten en verlijmde matten inclusief kunststof dragers, kabels, pennen en lijmverbindingen en bevestigings- en verankeringsmiddelen.
52 | 0 | Kust-en Oeverwerken | Verzameling van materialen die worden aangebracht als onderdeel van een waterkering ten behoeve van het voorkomen van wateroverlast. | Waterkering | m2 | U | Pennen | Stuks | [5 empty] | Het geheel van constructies ten behoeve van de aanleg van kust- en oeverwerken zoals onder andere steenasfaltmatten, vlakke en trapvormige betonblokkenmatten, kabelmatten, pennenmatten en verlijmde matten inclusief kunststof dragers, kabels, pennen en lijmverbindingen en bevestigings- en verankeringsmiddelen.
52 | 0 | Kust-en Oeverwerken | Verzameling van materialen die worden aangebracht als onderdeel van een waterkering ten behoeve van het voorkomen van wateroverlast. | Waterkering | m2 | U | Lijmverbindingen | m3 | [5 empty] | Het geheel van constructies ten behoeve van de aanleg van kust- en oeverwerken zoals onder andere steenasfaltmatten, vlakke en trapvormige betonblokkenmatten, kabelmatten, pennenmatten en verlijmde matten inclusief kunststof dragers, kabels, pennen en lijmverbindingen en bevestigings- en verankeringsmiddelen.
52 | 0 | Kust-en Oeverwerken | Verzameling van materialen die worden aangebracht als onderdeel van een waterkering ten behoeve van het voorkomen van wateroverlast. | Waterkering | m2 | U | Bepoting | m2 | [5 empty] | Het geheel van constructies ten behoeve van de aanleg van kust- en oeverwerken zoals onder andere steenasfaltmatten, vlakke en trapvormige betonblokkenmatten, kabelmatten, pennenmatten en verlijmde matten inclusief kunststof dragers, kabels, pennen en lijmverbindingen en bevestigings- en verankeringsmiddelen.
52 | 0 | Kust-en Oeverwerken | Verzameling van materialen die worden aangebracht als onderdeel van een waterkering ten behoeve van het voorkomen van wateroverlast. | Waterkering | m2 | U | Suppletie | m3 | [5 empty] | Het geheel van constructies ten behoeve van de aanleg van kust- en oeverwerken zoals onder andere steenasfaltmatten, vlakke en trapvormige betonblokkenmatten, kabelmatten, pennenmatten en verlijmde matten inclusief kunststof dragers, kabels, pennen en lijmverbindingen en bevestigings- en verankeringsmiddelen.
52 | 0 | Kust-en Oeverwerken | Verzameling van materialen die worden aangebracht als onderdeel van een waterkering ten behoeve van het voorkomen van wateroverlast. | Waterkering | m2 | A | Bevestigings- en verankeringsmiddelen. | Stuks | [5 empty] | Het geheel van constructies ten behoeve van de aanleg van kust- en oeverwerken zoals onder andere steenasfaltmatten, vlakke en trapvormige betonblokkenmatten, kabelmatten, pennenmatten en verlijmde matten inclusief kunststof dragers, kabels, pennen en lijmverbindingen en bevestigings- en verankeringsmiddelen.
52 | 2 | puntsluisdeuren | Verzameling van materialen die worden aangebracht als onderdeel van een waterkering in een rivier om de waterhoogte te reguleren. |  | stuks | C | Sluisdeuren | stuks | [5 empty] | Het geheel van constructies ten behoeve van de aanleg van puntsluisdeuren in een sluis voor een waterhoogte van 0-6 meter en een breedte van 12,5 m.
53 | 0 | Remming-,aanleg-,en afmeerwerken | Verzameling van materialen die in het water worden aangebracht ten behoeve van afmeren of aanleggen van schepen. | Aanleggen en afmeren van schepen | m1 | C | Drijflichamen | m2 |  |  | #Stroefheid #Drijfvermogen #Sterkte, stabiliteit en stijfheid #Duurzaamheid | Type#Vlonders#Steigers#Wrijfgordingen#Meerstoelen | 53.0.png | Het geheel van benodigde materialen ten behoeve van aanleggen en afmeren van schepen zoals onder andere vlonders, steigers, wrijfgordingen en meerstoelen inclusief aansluit- en geleideconstructies en bevestigingsmiddelen.
53 | 0 | Remming-,aanleg-,en afmeerwerken | Verzameling van materialen die in het water worden aangebracht ten behoeve van afmeren of aanleggen van schepen. | Aanleggen en afmeren van schepen | m1 | C | Palen, profielen en platen | Stuks |  |  |  | Type#Vlonders#Steigers#Wrijfgordingen#Meerstoelen | 53.0.png | Het geheel van benodigde materialen ten behoeve van aanleggen en afmeren van schepen zoals onder andere vlonders, steigers, wrijfgordingen en meerstoelen inclusief aansluit- en geleideconstructies en bevestigingsmiddelen.
53 | 0 | Remming-,aanleg-,en afmeerwerken | Verzameling van materialen die in het water worden aangebracht ten behoeve van afmeren of aanleggen van schepen. | Aanleggen en afmeren van schepen | m1 | U | Aansluit- en geleideconstructies | stuks |  |  |  | Type#Vlonders#Steigers#Wrijfgordingen#Meerstoelen | 53.0.png | Het geheel van benodigde materialen ten behoeve van aanleggen en afmeren van schepen zoals onder andere vlonders, steigers, wrijfgordingen en meerstoelen inclusief aansluit- en geleideconstructies en bevestigingsmiddelen.
53 | 0 | Remming-,aanleg-,en afmeerwerken | Verzameling van materialen die in het water worden aangebracht ten behoeve van afmeren of aanleggen van schepen. | Aanleggen en afmeren van schepen | m1 | U | Bevestigingsmiddelen | stuks |  |  |  | Type#Vlonders#Steigers#Wrijfgordingen#Meerstoelen | 53.0.png | Het geheel van benodigde materialen ten behoeve van aanleggen en afmeren van schepen zoals onder andere vlonders, steigers, wrijfgordingen en meerstoelen inclusief aansluit- en geleideconstructies en bevestigingsmiddelen.
53 | 0 | Remming-,aanleg-,en afmeerwerken | Verzameling van materialen die in het water worden aangebracht ten behoeve van afmeren of aanleggen van schepen. | Aanleggen en afmeren van schepen | m1 | U | Planken en looproosters | m2 |  |  |  | Type#Vlonders#Steigers#Wrijfgordingen#Meerstoelen | 53.0.png | Het geheel van benodigde materialen ten behoeve van aanleggen en afmeren van schepen zoals onder andere vlonders, steigers, wrijfgordingen en meerstoelen inclusief aansluit- en geleideconstructies en bevestigingsmiddelen.
53 | 0 | Remming-,aanleg-,en afmeerwerken | Verzameling van materialen die in het water worden aangebracht ten behoeve van afmeren of aanleggen van schepen. | Aanleggen en afmeren van schepen | m1 | A | Roosters voor bordessen en traptreden | stuks |  |  |  | Type#Vlonders#Steigers#Wrijfgordingen#Meerstoelen | 53.0.png | Het geheel van benodigde materialen ten behoeve van aanleggen en afmeren van schepen zoals onder andere vlonders, steigers, wrijfgordingen en meerstoelen inclusief aansluit- en geleideconstructies en bevestigingsmiddelen.
53 | 0 | Remming-,aanleg-,en afmeerwerken | Verzameling van materialen die in het water worden aangebracht ten behoeve van afmeren of aanleggen van schepen. | Aanleggen en afmeren van schepen | m1 | A | Leuningen | m1 |  |  |  | Type#Vlonders#Steigers#Wrijfgordingen#Meerstoelen | 53.0.png | Het geheel van benodigde materialen ten behoeve van aanleggen en afmeren van schepen zoals onder andere vlonders, steigers, wrijfgordingen en meerstoelen inclusief aansluit- en geleideconstructies en bevestigingsmiddelen.
53 | 0 | Remming-,aanleg-,en afmeerwerken | Verzameling van materialen die in het water worden aangebracht ten behoeve van afmeren of aanleggen van schepen. | Aanleggen en afmeren van schepen | m1 | A | Kunststof strips/platen/blokken | stuks |  |  |  | Type#Vlonders#Steigers#Wrijfgordingen#Meerstoelen | 53.0.png | Het geheel van benodigde materialen ten behoeve van aanleggen en afmeren van schepen zoals onder andere vlonders, steigers, wrijfgordingen en meerstoelen inclusief aansluit- en geleideconstructies en bevestigingsmiddelen.
53 | 0 | Remming-,aanleg-,en afmeerwerken | Verzameling van materialen die in het water worden aangebracht ten behoeve van afmeren of aanleggen van schepen. | Aanleggen en afmeren van schepen | m1 | S | Verduurzamings- en conserveringslagen | m2 |  |  |  | Type#Vlonders#Steigers#Wrijfgordingen#Meerstoelen | 53.0.png | Het geheel van benodigde materialen ten behoeve van aanleggen en afmeren van schepen zoals onder andere vlonders, steigers, wrijfgordingen en meerstoelen inclusief aansluit- en geleideconstructies en bevestigingsmiddelen.
56 | 0 | Conserveringswerken | Verzameling van materiaal dat wordt aangebracht ten behoeve van de conservering van beton of staal. | Verduurzaming van stalen of betonnen elementen | m3 | A | Verfsystemen | Stuks |  | Schoonmaakmiddelen, ontroesting | #Laagdikte Slijtvastheid #Ruwheid Hechting |  | 56.0.png | Het geheel van benodigde materialen ten behoeve van de conservering van stalen en betonnen elementen zoals verfsystemen, beschermingslagen voor metaal of hydrofobeermiddel, straalmiddelen en verdunningsmiddelen.
56 | 0 | Conserveringswerken | Verzameling van materiaal dat wordt aangebracht ten behoeve van de conservering van beton of staal. | Verduurzaming van stalen of betonnen elementen | m3 | A | Beschermingslagen voor metaal of hydrofobeermiddel | m2 |  |  |  |  | 56.0.png | Het geheel van benodigde materialen ten behoeve van de conservering van stalen en betonnen elementen zoals verfsystemen, beschermingslagen voor metaal of hydrofobeermiddel, straalmiddelen en verdunningsmiddelen.
56 | 0 | Conserveringswerken | Verzameling van materiaal dat wordt aangebracht ten behoeve van de conservering van beton of staal. | Verduurzaming van stalen of betonnen elementen | m3 | A | Straalmiddelen en verdunningsmiddelen. | m3 |  |  |  |  | 56.0.png | Het geheel van benodigde materialen ten behoeve van de conservering van stalen en betonnen elementen zoals verfsystemen, beschermingslagen voor metaal of hydrofobeermiddel, straalmiddelen en verdunningsmiddelen.
56 | 0 | Conserveringswerken | Verzameling van materiaal dat wordt aangebracht ten behoeve van de conservering van beton of staal. | Verduurzaming van stalen of betonnen elementen | m3 | A | Verdunningsmiddelen | m3 |  |  |  |  | 56.0.png | Het geheel van benodigde materialen ten behoeve van de conservering van stalen en betonnen elementen zoals verfsystemen, beschermingslagen voor metaal of hydrofobeermiddel, straalmiddelen en verdunningsmiddelen.
61 | 0 | Werken van algemene aard | verzameling van (tijdelijke) materialen voor inrichting werkterrein en uitvoering werken | werkterrein en uitvoeringsvoorzieningen | stuks | C | Tijdelijke verharding | m2 | [5 empty] | Het geheel van materialen ten behoeve van het werkterrein zoals afrastering, bouwketen, afzettingen, tijdelijke verlichting etc.
61 | 0 | Werken van algemene aard | verzameling van (tijdelijke) materialen voor inrichting werkterrein en uitvoering werken | werkterrein en uitvoeringsvoorzieningen | stuks | U | afrastering (hekwerken) | m1 | [5 empty] | Het geheel van materialen ten behoeve van het werkterrein zoals afrastering, bouwketen, afzettingen, tijdelijke verlichting etc.
61 | 0 | Werken van algemene aard | verzameling van (tijdelijke) materialen voor inrichting werkterrein en uitvoering werken | werkterrein en uitvoeringsvoorzieningen | stuks | U | Ponton | m2 | [5 empty] | Het geheel van materialen ten behoeve van het werkterrein zoals afrastering, bouwketen, afzettingen, tijdelijke verlichting etc.
62 | 0 | Verkeersmaatregelen werk in uitvoering | Verzameling van materialen en processen bij tijdelijke verkeersmaatregelen, zoals wegmarkering, inzet tekstkar en pilonnen |  | m | C | tekstkar | hr | [5 empty] | Het gehele maatregelenpakket aan tijdelijke voorzieningen per meter
62 | 0 | Verkeersmaatregelen werk in uitvoering | Verzameling van materialen en processen bij tijdelijke verkeersmaatregelen, zoals wegmarkering, inzet tekstkar en pilonnen |  | m | U | tijdelijke wegmarkering | m2 | [5 empty] | Het gehele maatregelenpakket aan tijdelijke voorzieningen per meter
64 | 0 | Fauna voorzieningen | Verzameling van materialen en processen voor productie en plaatsing van specifieke flora en fauna beschermingsmaatregelen |  | m | C | Faunapassage | m
64 | 0 | Fauna voorzieningen | Verzameling van materialen en processen voor productie en plaatsing van specifieke flora en fauna beschermingsmaatregelen |  | m | C | Rasterpalen | stuks
64 | 0 | Fauna voorzieningen | Verzameling van materialen en processen voor productie en plaatsing van specifieke flora en fauna beschermingsmaatregelen |  | m | C | Rasterscherm | m
64 | 0 | Fauna voorzieningen | Verzameling van materialen en processen voor productie en plaatsing van specifieke flora en fauna beschermingsmaatregelen |  | m | C | Duiker | m
71 | 0 | Algemeen | Verzameling van materialen en processen voor productie en plaatsing van sportvelden |  | m2 | C | Fijn grind | m2
71 | 0 | Algemeen | Verzameling van materialen en processen voor productie en plaatsing van sportvelden |  | m2 | C | Gravel | m2
71 | 0 | Algemeen | Verzameling van materialen en processen voor productie en plaatsing van sportvelden |  | m2 | C | Rubberen tegels | m2
71 | 1 | Speeltoestellen | Verzameling van materialen en processen voor productie en plaatsing van een speeltoestel |  | stuks | U | Glijbaan | stuks
71 | 1 | Speeltoestellen | Verzameling van materialen en processen voor productie en plaatsing van een speeltoestel |  | stuks | U | Schommelset | stuks
71 | 1 | Speeltoestellen | Verzameling van materialen en processen voor productie en plaatsing van een speeltoestel |  | stuks | C | Pragmatische oplossingen | m3
71 | 1 | Speeltoestellen | Verzameling van materialen en processen voor productie en plaatsing van een speeltoestel |  | stuks | C | Gewolmaniseerd hout | m3
71 | 1 | Speeltoestellen | Verzameling van materialen en processen voor productie en plaatsing van een speeltoestel |  | stuks | A | Boomschors of houtsnippers | m3
71 | 2 | Kunstgrassportvelden | Verzameling van materialen en processen voor productie en plaatsing van kunstgrassportvelden |  | m2 | C | Fundering voor sportvelden | m2
71 | 2 | Kunstgrassportvelden | Verzameling van materialen en processen voor productie en plaatsing van kunstgrassportvelden |  | m2 | C | Kunstgrasmatten | m2
80 | 0 | Funderingslagen | Verzameling van materiaal dat wordt aangebracht als fundering ten behoeve van de aanleg, renovatie of onderhoud van wegen. | Funderingsconstructie voor wegen | m3 | C | Verhardingslagen | m2 | Materialen#Steen#Slakmengsel | Grondwerk | #Sterkte en stabiliteit |  | 80.0.png | Het geheel van benodigde materialen ten behoeve van de aanleg, renovatie of onderhoud van de fundering van (openbare) wegen zoals verhardingslagen van steen- of slakmengsels, gebonden funderingen of schuimbeton. Bitumenemulsie voor afwerking.
80 | 0 | Funderingslagen | Verzameling van materiaal dat wordt aangebracht als fundering ten behoeve van de aanleg, renovatie of onderhoud van wegen. | Funderingsconstructie voor wegen | m3 | C | Gebonden funderingen | m2 |  |  |  |  | 80.0.png | Het geheel van benodigde materialen ten behoeve van de aanleg, renovatie of onderhoud van de fundering van (openbare) wegen zoals verhardingslagen van steen- of slakmengsels, gebonden funderingen of schuimbeton. Bitumenemulsie voor afwerking.
80 | 0 | Funderingslagen | Verzameling van materiaal dat wordt aangebracht als fundering ten behoeve van de aanleg, renovatie of onderhoud van wegen. | Funderingsconstructie voor wegen | m3 | C | Schuimbeton | m3 |  |  |  |  | 80.0.png | Het geheel van benodigde materialen ten behoeve van de aanleg, renovatie of onderhoud van de fundering van (openbare) wegen zoals verhardingslagen van steen- of slakmengsels, gebonden funderingen of schuimbeton. Bitumenemulsie voor afwerking.
80 | 0 | Funderingslagen | Verzameling van materiaal dat wordt aangebracht als fundering ten behoeve van de aanleg, renovatie of onderhoud van wegen. | Funderingsconstructie voor wegen | m3 | A | Bitumenemulsie voor afwerking . | m3 |  |  |  |  | 80.0.png | Het geheel van benodigde materialen ten behoeve van de aanleg, renovatie of onderhoud van de fundering van (openbare) wegen zoals verhardingslagen van steen- of slakmengsels, gebonden funderingen of schuimbeton. Bitumenemulsie voor afwerking.
81 | 0 | Bitumineuzeverhardingen | Verzameling van materiaal dat wordt aangebracht ten behoeve van de bitumineuze verharding van (openbare) wegen. | Wegverharding | kg | C | Asfaltlagen |  |  | Grondwerk, funderings- en verhardingslagen, wegmarkeringen, detectiekabels en -lussen. | #(Druk)sterkte Slijtvastheid Vorst- en dooibestendigheid #Stroefheid #Vlakheid #Geluidreductie | Type#Asfaltbeton#Steenmastiekasfalt#Zeer open asfaltbeton#Gietasfalt inclusief granulaat#Toeslagmaterialen. | 81.0.png | Het geheel van benodigde materialen ten behoeve van de bitumineuze verharding van wegen zoals asfaltbeton, steenmastiekasfalt, zeer open asfaltbeton, gietasfalt inclusief geluidreducerende deklaag, toeslagmateriaal, granulaat en vulstof maar exclusief funderings- en verhardingslagen.
81 | 0 | Bitumineuzeverhardingen | Verzameling van materiaal dat wordt aangebracht ten behoeve van de bitumineuze verharding van (openbare) wegen. | Wegverharding | kg | A | Zandbed |  |  |  |  | Type#Asfaltbeton#Steenmastiekasfalt#Zeer open asfaltbeton#Gietasfalt inclusief granulaat#Toeslagmaterialen. | 81.0.png | Het geheel van benodigde materialen ten behoeve van de bitumineuze verharding van wegen zoals asfaltbeton, steenmastiekasfalt, zeer open asfaltbeton, gietasfalt inclusief geluidreducerende deklaag, toeslagmateriaal, granulaat en vulstof maar exclusief funderings- en verhardingslagen.
81 | 0 | Bitumineuzeverhardingen | Verzameling van materiaal dat wordt aangebracht ten behoeve van de bitumineuze verharding van (openbare) wegen. | Wegverharding | kg | A | Dilatatievoegen |  |  |  |  | Type#Asfaltbeton#Steenmastiekasfalt#Zeer open asfaltbeton#Gietasfalt inclusief granulaat#Toeslagmaterialen. | 81.0.png | Het geheel van benodigde materialen ten behoeve van de bitumineuze verharding van wegen zoals asfaltbeton, steenmastiekasfalt, zeer open asfaltbeton, gietasfalt inclusief geluidreducerende deklaag, toeslagmateriaal, granulaat en vulstof maar exclusief funderings- en verhardingslagen.
81 | 0 | Bitumineuzeverhardingen | Verzameling van materiaal dat wordt aangebracht ten behoeve van de bitumineuze verharding van (openbare) wegen. | Wegverharding | kg | A | Geluidreducerende deklaag |  |  |  |  | Type#Asfaltbeton#Steenmastiekasfalt#Zeer open asfaltbeton#Gietasfalt inclusief granulaat#Toeslagmaterialen. | 81.0.png | Het geheel van benodigde materialen ten behoeve van de bitumineuze verharding van wegen zoals asfaltbeton, steenmastiekasfalt, zeer open asfaltbeton, gietasfalt inclusief geluidreducerende deklaag, toeslagmateriaal, granulaat en vulstof maar exclusief funderings- en verhardingslagen.
81 | 0 | Bitumineuzeverhardingen | Verzameling van materiaal dat wordt aangebracht ten behoeve van de bitumineuze verharding van (openbare) wegen. | Wegverharding | kg | S | Verduurzamings- en conserveringslagen | m2 |  |  |  | Type#Asfaltbeton#Steenmastiekasfalt#Zeer open asfaltbeton#Gietasfalt inclusief granulaat#Toeslagmaterialen. | 81.0.png | Het geheel van benodigde materialen ten behoeve van de bitumineuze verharding van wegen zoals asfaltbeton, steenmastiekasfalt, zeer open asfaltbeton, gietasfalt inclusief geluidreducerende deklaag, toeslagmateriaal, granulaat en vulstof maar exclusief funderings- en verhardingslagen.
82 | 0 | Betonverhardingen | Verzameling van materiaal dat wordt aangebracht ten behoeve van de betonverharding van (openbare) wegen. | Wegverharding | m2 | C | Betonplaten inclusief wapening. | m2 |  | Grondwerk, funderings- en verhardingslagen, wegmarkeringen, hulpconstructies. | #(Druk)sterkte #Slijtvastheid #Vorst- en dooibestendigheid #Stroefheid #Vlakheid |  | 82.0.png | Het geheel van benodigde materialen ten behoeve van de betonverharding van wegen zoals platen inclusief voegvulling, deuvels en koppelstaven, banden en goten maar exclusief funderings- en verhardingslagen.
82 | 0 | Betonverhardingen | Verzameling van materiaal dat wordt aangebracht ten behoeve van de betonverharding van (openbare) wegen. | Wegverharding | m2 | U | Banden | m1 |  |  |  |  | 82.0.png | Het geheel van benodigde materialen ten behoeve van de betonverharding van wegen zoals platen inclusief voegvulling, deuvels en koppelstaven, banden en goten maar exclusief funderings- en verhardingslagen.
82 | 0 | Betonverhardingen | Verzameling van materiaal dat wordt aangebracht ten behoeve van de betonverharding van (openbare) wegen. | Wegverharding | m2 | U | Goten | m1 |  |  |  |  | 82.0.png | Het geheel van benodigde materialen ten behoeve van de betonverharding van wegen zoals platen inclusief voegvulling, deuvels en koppelstaven, banden en goten maar exclusief funderings- en verhardingslagen.
82 | 0 | Betonverhardingen | Verzameling van materiaal dat wordt aangebracht ten behoeve van de betonverharding van (openbare) wegen. | Wegverharding | m2 | U | Deuvels | stuks |  |  |  |  | 82.0.png | Het geheel van benodigde materialen ten behoeve van de betonverharding van wegen zoals platen inclusief voegvulling, deuvels en koppelstaven, banden en goten maar exclusief funderings- en verhardingslagen.
82 | 0 | Betonverhardingen | Verzameling van materiaal dat wordt aangebracht ten behoeve van de betonverharding van (openbare) wegen. | Wegverharding | m2 | U | Koppelstaven | stuks |  |  |  |  | 82.0.png | Het geheel van benodigde materialen ten behoeve van de betonverharding van wegen zoals platen inclusief voegvulling, deuvels en koppelstaven, banden en goten maar exclusief funderings- en verhardingslagen.
82 | 0 | Betonverhardingen | Verzameling van materiaal dat wordt aangebracht ten behoeve van de betonverharding van (openbare) wegen. | Wegverharding | m2 | A | Zandbed | m2 |  |  |  |  | 82.0.png | Het geheel van benodigde materialen ten behoeve van de betonverharding van wegen zoals platen inclusief voegvulling, deuvels en koppelstaven, banden en goten maar exclusief funderings- en verhardingslagen.
82 | 0 | Betonverhardingen | Verzameling van materiaal dat wordt aangebracht ten behoeve van de betonverharding van (openbare) wegen. | Wegverharding | m2 | A | Voegvulling | m2 |  |  |  |  | 82.0.png | Het geheel van benodigde materialen ten behoeve van de betonverharding van wegen zoals platen inclusief voegvulling, deuvels en koppelstaven, banden en goten maar exclusief funderings- en verhardingslagen.
83 | 0 | Elementenverhardingen | Verzameling van materiaal bestaande uit elementen dat wordt aangebracht ten behoeve van de verharding van (openbare) wegen. | Wegverharding | m2 | C | Straatwerk elementen | m2 | Materialen#Baksteen#Beton#Natuursteen | Grondwerk, funderings- en verhardingslagen, wegmarkeringen. | #Splijtsterkte/buigtreksterkte #Slijtvastheid #Vorst- en dooibestendigheid #Wateropname #Vlakheid |  | 83.0.png | Het geheel van benodigde materialen bestaande uit elementen ten behoeve van de verharding van wegen zoals straatwerk, tegels, keien inclusief zandbed, voegvulling, kantopsluitingen, banden en goten maar exclusief funderings- en verhardingslagen.
83 | 0 | Elementenverhardingen | Verzameling van materiaal bestaande uit elementen dat wordt aangebracht ten behoeve van de verharding van (openbare) wegen. | Wegverharding | m2 | U | Kantopsluitingen | m1 |  |  |  |  | 83.0.png | Het geheel van benodigde materialen bestaande uit elementen ten behoeve van de verharding van wegen zoals straatwerk, tegels, keien inclusief zandbed, voegvulling, kantopsluitingen, banden en goten maar exclusief funderings- en verhardingslagen.
83 | 0 | Elementenverhardingen | Verzameling van materiaal bestaande uit elementen dat wordt aangebracht ten behoeve van de verharding van (openbare) wegen. | Wegverharding | m2 | U | Banden | m1 |  |  |  |  | 83.0.png | Het geheel van benodigde materialen bestaande uit elementen ten behoeve van de verharding van wegen zoals straatwerk, tegels, keien inclusief zandbed, voegvulling, kantopsluitingen, banden en goten maar exclusief funderings- en verhardingslagen.
83 | 0 | Elementenverhardingen | Verzameling van materiaal bestaande uit elementen dat wordt aangebracht ten behoeve van de verharding van (openbare) wegen. | Wegverharding | m2 | U | Goten | m1 |  |  |  |  | 83.0.png | Het geheel van benodigde materialen bestaande uit elementen ten behoeve van de verharding van wegen zoals straatwerk, tegels, keien inclusief zandbed, voegvulling, kantopsluitingen, banden en goten maar exclusief funderings- en verhardingslagen.
83 | 0 | Elementenverhardingen | Verzameling van materiaal bestaande uit elementen dat wordt aangebracht ten behoeve van de verharding van (openbare) wegen. | Wegverharding | m2 | A | Zandbed | m2 |  |  |  |  | 83.0.png | Het geheel van benodigde materialen bestaande uit elementen ten behoeve van de verharding van wegen zoals straatwerk, tegels, keien inclusief zandbed, voegvulling, kantopsluitingen, banden en goten maar exclusief funderings- en verhardingslagen.
83 | 0 | Elementenverhardingen | Verzameling van materiaal bestaande uit elementen dat wordt aangebracht ten behoeve van de verharding van (openbare) wegen. | Wegverharding | m2 | A | Voegvulling | m2 |  |  |  |  | 83.0.png | Het geheel van benodigde materialen bestaande uit elementen ten behoeve van de verharding van wegen zoals straatwerk, tegels, keien inclusief zandbed, voegvulling, kantopsluitingen, banden en goten maar exclusief funderings- en verhardingslagen.
84 | 0 | Bijzondere verhardingen | Verzamleing van materialen en processen voor plaatsen van bijzonder verhardingen, in geval van bijzondere situatie zoals onvlak terrein, recreatie en dergelijke. |  | m2 | C | grasbetontegels | m2
84 | 0 | Bijzondere verhardingen | Verzamleing van materialen en processen voor plaatsen van bijzonder verhardingen, in geval van bijzondere situatie zoals onvlak terrein, recreatie en dergelijke. |  | m2 | C | grasroosters | m2
90 | 0 | GWW Installaties |  |  | stuks | U | Noodstroomvoorziening | Stuks
90 | 0 | GWW Installaties |  |  | stuks | U | Netaansluiting | Stuks
90 | 0 | GWW Installaties |  |  | stuks | U | Programmable logic controller (PLC) | Stuks
90 | 0 | GWW Installaties |  |  | stuks | U | Accu | Stuks
91 | 0 | Tunnels |  |  | stuks | U | Ventilator | Stuks
91 | 0 | Tunnels |  |  | stuks | U | Daglichtrooster | Stuks
91 | 0 | Tunnels |  |  | stuks | U | Brandwerende voorzieningen | m2
91 | 0 | Tunnels |  |  | stuks | U | Tunnelverlichting | Stuks

## Processen
Code1 | Code2 | Naam | Omschrijving | Functie | Functionele eenheid | CUAS Categorie | Categorie | Funtionele eenheid | Verplicht | Materialen | Uitgezonderd | Prestaties | Type | Afbeelding | Opbouw
1000 |  | Transport | Transport is het verplaatsen van personen, objecten of materialen met behulp van een mechanisch of elektrisch voortgedreven transportmiddel over de weg, over het water of door de lucht. | Verplaatsing van personen, objecten of materialen | Transport wordt gemeten in liters verbruikte fossiele brandstof of niet duurzaam opgewekte kWh per tonkm transport. | Nvt | Nvt | Nvt | Nvt | Nvt | Onderhoud van transportmiddelen | Nvt | Type#Transport | 1000.png | Onder transport wordt verstaan alle vervoersbewegingen, zowel op openbare wegen en vaarwegen als op niet-openbare wegen en vaarwegen dat noodzakelijk is voor het transporteren van goederen, inclusief stationair draaien, parkeren, manoeuvreren, aanleggen of stijgen en landen.
1010 |  | Wegtransport | Transport is het verplaatsen van personen, objecten of materialen met behulp van een mechanisch of elektrisch voortgedreven transportmiddel over de weg. | Verplaatsing van personen, objecten of materialen | Transport wordt gemeten in liters verbruikte fossiele brandstof of niet duurzaam opgewekte kWh per tonkm transport. | Nvt | Nvt | Nvt | Nvt | Nvt | Onderhoud van transportmiddelen | Nvt | Type#Transport | 1010.png | Onder transport wordt verstaan alle vervoersbewegingen, zowel op de openbare weg als op niet-openbare gebied dat noodzakelijk is voor het transporteren van goederen, inclusief laden, stationair draaien, parkeren en manoeuvreren.
1020 |  | Transport over water | Transport is het verplaatsen van personen, objecten of materialen met behulp van een mechanisch of elektrisch voortgedreven transportmiddel over het water. | Verplaatsing van personen, objecten of materialen | Transport wordt gemeten in liters verbruikte fossiele brandstof of niet duurzaam opgewekte kWh per tonkm transport. | Nvt | Nvt | Nvt | Nvt | Nvt | Onderhoud van transportmiddelen | Nvt | Type#Transport | 1020.png | Onder transport wordt verstaan alle vervoersbewegingen, zowel op openbare vaarwegen als op niet-openbare vaarwegen dat noodzakelijk is voor het transporteren van goederen, inclusief laden, stationair draaien, manoeuvreren of aanleggen.
1030 |  | Luchttransport | Transport is het verplaatsen van personen, objecten of materialen met behulp van een mechanisch of elektrisch voortgedreven transportmiddel door de lucht. | Verplaatsing van personen, objecten of materialen | Transport wordt gemeten in liters verbruikte fossiele brandstof of niet duurzaam opgewekte kWh per tonkm transport. | Nvt | Nvt | Nvt | Nvt | Nvt | Onderhoud van transportmiddelen | Nvt | Type#Transport | 1030.png | Onder transport wordt verstaan alle vervoersbewegingen, zowel door nationaal en internationaal luchtruim dat noodzakelijk is voor het transporteren van goederen, inclusief laden, stationair draaien, manoeuvreren of opstijgen en landen.
1040 |  | Transport over rail | Transport is het verplaatsen van personen, objecten of materialen met behulp van een mechanisch of elektrisch voortgedreven transportmiddel over rails. | Verplaatsing van personen, objecten of materialen | Transport wordt gemeten in liters verbruikte fossiele brandstof of niet duurzaam opgewekte kWh per tonkm transport. | Nvt | Nvt | Nvt | Nvt | Nvt | Nvt | Nvt | Type#Transport |  | Onder transport wordt verstaan alle vervoersbewegingen, zowel over nationaal als internationaal grondgebied, dat noodzakelijk is voor het transporteren van goederen, inclusief laden, stationair draaien, parkeren en manoeuvreren.
1050 |  | Hydraulisch zand transport | n.t.b. | n.t.b. | Transport wordt gemeten in liters verbruikte fossiele brandstof of niet duurzaam opgewekte kWh per tonkm transport. | Nvt | Nvt | Nvt | Nvt | Nvt | Nvt | Nvt | Type#Transport | n.t.b. | n.t.b.
1060 |  | Personenvervoer | n.t.b. | n.t.b. | Transport wordt gemeten in liters verbruikte fossiele brandstof of niet duurzaam opgewekte kWh per tonkm transport. | Nvt | Nvt | Nvt | Nvt | Nvt | Nvt | Nvt | Type#Transport | n.t.b. | n.t.b.
1070 |  | Afvaldiensten (RAW 50.1) | Verzameling van processen voor het opruimen van veegvuil, fijn en grof zwerfafval, grofvuil en drijfvuil. | Opruimen van grof en fijn afval. | Transport wordt gemeten in liters verbruikte fossiele brandstof of niet duurzaam opgewekte kWh per tonkm transport. | Nvt | Nvt | Nvt | Nvt | Nvt | Nvt | Nvt | Type#Transport |  | Onder afvaldiensten wordt verstaan alle diensten ten behoeve van het opruimen van veegvuil, fijn en grof zwerfafval, grofvuil en drijfvuil.
1080 |  | Reinigingsdiensten (RAW 50.3) | Verzameling van processen voor het reinigen / weghalen van beplakkingen, bevuiling, straatvuil, graffiti, afvalbakken, borden, dragers, geleide-elementen, grote en kleine kunstwerken. | Weghalen van diverse soorten vervuiling en objecten. | Reinigen wordt gemeten in liters verbruikte fossiele brandstof of niet duurzaam opgewekte kWh per uur reiniging. | Nvt | Nvt | Nvt | Nvt | Nvt | Nvt | Nvt | Type#Transport |  | Onder reingingsdiensten wordt verstaan alle diensten ten behoeve van het weghalen van beplakkingen, bevuiling, straatvuil, graffiti, afvalbakken, borden, dragers, geleide-elementen, grote en kleine kunstwerken.
2000 |  | Hijsen (heffen) | Hijsen is het verplaatsen van vrijhangende lasten of van geleide lasten door middel van een hijs- of hefgereedschap, een hijs- of hefwerktuig of een hijs- of hefconstructie. | Verticale verplaatsing van personen, objecten of materialen | Hijsen wordt gemeten in liters verbruikte fossiele brandstof of niet duurzaam opgewekte kWh. | Nvt | Nvt | Nvt | Nvt | Nvt | Onderhoud van hijs- en hefwerktuigen | Nvt | Type#Hijsen | 2000.png | Onder hijsen wordt verstaan alle verplaatsingen door hijs- of hefwerktuigen in verticale en horizontale richting ten behoeve van zowel laden en lossen, transporteren als afleveren op de juiste eindpositie van personen, objecten of materialen.
3000 |  | Bewerken | Bewerken is het vergroten, verkleinen of anderszins veranderen van een materiaal voor een nieuwe toepassing. | Veranderen van een materiaal | Bewerken wordt gemeten in liters verbruikte fossiele brandstof of niet duurzaam opgewekte kWh. | Nvt | Nvt | Nvt | Nvt | Nvt | Onderhoud van machines en gereedschap | Nvt | Type#Bewerken | 3000.png | Onder bewerken wordt verstaan alle activiteiten die ervoor zorgen dat een materiaal van vorm verandert met een nieuwe toepassing als doel zoals zagen, slijpen, boren, verspanen, frezen door middel van machines of gereedschap.
3010 |  | Afvalbewerkingoplocatie | Afvalbewerking is het breken, verkleinen of anderszins veranderen van een afvalmateriaal ten behoeve van afvoer of recycling. | Veranderen van een afvalmateriaal ten behoeve van afvoer of recycling | Afvalbewerking wordt gemeten in liters verbruikte fossiele brandstof of niet duurzaam opgewekte kWh. | Nvt | Nvt | Nvt | Nvt | Nvt | Onderhoud van machines en gereedschap | Nvt | Type#Bewerken | 3010.png | Onder afvalbewerking wordt verstaan alle activiteiten die ervoor zorgen dat een afvalmateriaal van vorm verandert met afvoer of recycling als doel zoals zagen, snijden, breken door middel van machines of gereedschap.
4000 |  | Verplaatsen | Verplaatsen is het van de ene naar de andere plaats brengen van personen, objecten of materialen door middel van een voertuig of werktuig. | Horizontale en/of verticale verplaatsing van personen, objecten of materialen | Verplaatsen wordt gemeten in liters verbruikte fossiele brandstof of niet duurzaam opgewekte kWh. | Nvt | Nvt | Nvt | Nvt | Nvt | Onderhoud van voertuigen en werktuigen. | Nvt | #TypeVerplaatsen | 4000.png | Onder verplaatsen wordt verstaan alle veranderingen van positie in horizontale en/of verticale richting van personen, objecten of materialen door middel van een voertuigen of werktuigen.
5000 |  | Hulpmaterieel | n.t.b. | n.t.b. | n.t.b. | Nvt | Nvt | Nvt | Nvt | Nvt | Onderhoud van hulpmaterieel | Nvt | n.t.b. | n.t.b. | n.t.b.
6000 |  | Heien (Boren) | Heien is het in de grond inbrengen van een stalen of houten of betonnen damwand of heipaal met behulp van een heistelling of met een trilblok. | In de grond inbrengen van funderingselementen. | Heien (boren) wordt gemeten in liters verbruikte fossiele brandstof of niet duurzaam opgewekte kWh. | Nvt | Nvt | Nvt | Nvt | Nvt | Onderhoud van heistellingen | Nvt | Type#Heien | 6000.png | Onder heien wordt verstaan alle activiteiten die ervoor zorgen dat een heipaal of damwand op de juiste positie in de grond wordt ingebracht inclusief opstellen, afbreken, transporteren en manoeuvreren van de heistelling.
7000 |  | Slopen | Monteren is het samenstellen van losse onderdelen, materialen of producten tot een samengesteld product. | Assembleren van een element of bouwwerk | Monteren wordt gemeten in liters verbruikte fossiele brandstof of niet duurzaam opgewekte kWh. | Nvt | Nvt | Nvt | Nvt | Nvt | Onderhoud van machines en gereedschap | Nvt | Type#Monteren | 7000.png | Onder slopen wordt verstaan alle activiteiten ten behoeve van het afbreken of ontmantelen van een bouwwerk of een gedeelte daarvan in (herwinbare) elementen door middel van opblazen en afbreken met machines zoals grijpers, knijpers of scharen, hydraulische hamers of sloopkogels.
8000 |  | Monteren | Monteren is het samenstellen van losse onderdelen, materialen of producten tot een samengesteld product. | Assembleren van een element of bouwwerk | Monteren wordt gemeten in liters verbruikte fossiele brandstof of niet duurzaam opgewekte kWh. | Nvt | Nvt | Nvt | Nvt | Nvt | Onderhoud van machines en gereedschap | Nvt | Type#Monteren | 8000.png | Onder monteren wordt verstaan alle activiteiten die ervoor zorgen dat losse onderdelen, materialen of producten (op een droge manier) worden verbonden tot een samengesteld product door middel van machines of gereedschap.
9000 |  | Opslag | Opslaan is het naar een specifieke verzamelplaats brengen van objecten of materialen voor toekomstig gebruik door middel van een voertuig of werktuig. | Aanleggen van een verzameling van objecten of materialen | Opslaan wordt gemeten in liters verbruikte fossiele brandstof of niet duurzaam opgewekte kWh. | Nvt | Nvt | Nvt | Nvt | Nvt | Onderhoud van voertuigen en werktuigen. | Nvt | Type#Opslaan | 9000.png | Onder opslaan wordt verstaan alle veranderingen van positie in horizontale en/of verticale richting van objecten of materialen om deze naar een specifieke verzamelplaats te brengen door middel van een voertuigen of werktuigen, inclusief manoevreren.

## Energie
Code1 | Code2 | Naam | Type | Omschrijving | Functie | Functionele eenheid | Opbouw
10000 |  | Elektriciteit | Type#Energie | Het opwekken, transporteren en gebruiken van elekctriciteit, specifiek opgewekt voor toepassing in elektrische installaties. | Opwekking, transport en gebruik van energie | kWh | Opwekking, transport en gebruik van energie, inclusief verliezen en emissies tijdens transport, emissies bij gebruik en baten en lasten buiten de systeemgrenzen. De installatie waarin het wordt toegepast valt buiten de systeemgrenzen.
20000 |  | Gas | Type#Energie | Het opwekken, transporteren en gebruiken van gassen, specifiek opgewekt voor toepassing in verbrandingsinstallaties ten behoeve van energieomzetting. | Opwekking, transport en gebruik van energie | m3 | Opwekking, transport en gebruik van energie, inclusief verliezen en emissies tijdens transport, emissies bij gebruik en baten en lasten buiten de systeemgrenzen. De installatie waarin het wordt toegepast valt buiten de systeemgrenzen.
30000 |  | Warmte | Type#Energie | Het opwekken, transporteren en gebruiken van warmte, specifiek opgewekt voor toepassing in verwarmingssystemen. | Opwekking, transport en gebruik van energie | MJ | Opwekking, transport en gebruik van energie, inclusief verliezen en emissies tijdens transport, emissies bij gebruik en baten en lasten buiten de systeemgrenzen. De installatie waarin het wordt toegepast valt buiten de systeemgrenzen.
40000 |  | Koude | Type#Energie | Het opwekken, transporteren en gebruiken van koude, specifiek opgewekt voor toepassing in koelsystemen. | Opwekking, transport en gebruik van energie | MJ | Opwekking, transport en gebruik van energie, inclusief verliezen en emissies tijdens transport, emissies bij gebruik en baten en lasten buiten de systeemgrenzen. De installatie waarin het wordt toegepast valt buiten de systeemgrenzen.
10010 |  | Elektriciteit externe levering | Type#Energie | Materialisatie externe levering zoals toegepast in MPG, behorende bij opwekken, transporteren en gebruiken van elekctriciteit, specifiek opgewekt voor toepassing in elektrische installaties. | Opwekking en transport van energie | kWh | Materialisatie opwekking en transport, exclusief verliezen en emissies tijdens transport en exclusief gebruiksemissies. Inclusief baten en lasten buiten de systeemgrenzen.
20010 |  | Gas externe levering | Type#Energie | Materialisatie externe levering zoals toegepast in MPG, behorende bij opwekken, transporteren en gebruiken van gassen, specifiek opgewekt voor toepassing in verbrandingsinstallaties ten behoeve van energieomzetting. | Opwekking en transport van energie | m3 | Materialisatie opwekking en transport, exclusief verliezen en emissies tijdens transport en exclusief gebruiksemissies. Inclusief baten en lasten buiten de systeemgrenzen.
30010 |  | Warmte externe levering | Type#Energie | Materialisatie externe levering zoals toegepast in MPG, behorende bij opwekken, transporteren en gebruiken van warmte, specifiek opgewekt voor toepassing in verwarmingssystemen. | Opwekking en transport van energie | MJ | Materialisatie opwekking en transport, exclusief verliezen en emissies tijdens transport en exclusief gebruiksemissies. Inclusief baten en lasten buiten de systeemgrenzen.
40010 |  | Koude externe levering | Type#Energie | Materialisatie externe levering zoals toegepast in MPG, behorende bij opwekken, transporteren en gebruiken van koude, specifiek opgewekt voor toepassing in koelsystemen. | Opwekking en transport van energie | MJ | Materialisatie opwekking en transport, exclusief verliezen en emissies tijdens transport en exclusief gebruiksemissies. Inclusief baten en lasten buiten de systeemgrenzen.
10020 |  | Elektriciteit zonder materialisatie externe levering | Type#Energie | Energiegebruik zonder materialisatie externe levering zoals toegepast in MPG, behorende bij opwekken, transporteren en gebruiken van elekctriciteit, specifiek opgewekt voor toepassing in elektrische installaties. | Opwekking, transport en gebruik van energie | kWh | Opwekking, transport en gebruik van energie, inclusief verliezen en emissies tijdens transport, emissies bij gebruik en baten en lasten buiten de systeemgrenzen. Exclusief materialisatie externe levering, zijnde materialisatie van opwekking en transport. De installatie waarin het wordt toegepast valt buiten de systeemgrenzen.
20020 |  | Gas zonder materialisatie externe levering | Type#Energie | Energiegebruik zonder materialisatie externe levering zoals toegepast in MPG, behorende bij opwekken, transporteren en gebruiken van gassen, specifiek opgewekt voor toepassing in verbrandingsinstallaties ten behoeve van energieomzetting. | Opwekking, transport en gebruik van energie | m3 | Opwekking, transport en gebruik van energie, inclusief verliezen en emissies tijdens transport, emissies bij gebruik en baten en lasten buiten de systeemgrenzen. Exclusief materialisatie externe levering, zijnde materialisatie van opwekking en transport. De installatie waarin het wordt toegepast valt buiten de systeemgrenzen.
30020 |  | Warmte zonder materialisatie externe levering | Type#Energie | Energiegebruik zonder materialisatie externe levering zoals toegepast in MPG, behorende bij opwekken, transporteren en gebruiken van warmte, specifiek opgewekt voor toepassing in verwarmingssystemen. | Opwekking, transport en gebruik van energie | MJ | Opwekking, transport en gebruik van energie, inclusief verliezen en emissies tijdens transport, emissies bij gebruik en baten en lasten buiten de systeemgrenzen. Exclusief materialisatie externe levering, zijnde materialisatie van opwekking en transport. De installatie waarin het wordt toegepast valt buiten de systeemgrenzen.
40020 |  | Koude zonder materialisatie externe levering | Type#Energie | Energiegebruik zonder materialisatie externe levering zoals toegepast in MPG, behorende bij opwekken, transporteren en gebruiken van koude, specifiek opgewekt voor toepassing in koelsystemen. | Opwekking, transport en gebruik van energie | MJ | Opwekking, transport en gebruik van energie, inclusief verliezen en emissies tijdens transport, emissies bij gebruik en baten en lasten buiten de systeemgrenzen. Exclusief materialisatie externe levering, zijnde materialisatie van opwekking en transport. De installatie waarin het wordt toegepast valt buiten de systeemgrenzen.

## Blad1 (hidden)
Afbeelding
11.1a.png | 11.1 | b.png | 11.1b.png | # | 11.1a.png #11.1b.png
13.1a.png | 13.1 | b.png | 13.1b.png | # | 13.1a.png #13.1b.png
|  | b.png | b.png | #
|  | b.png | b.png | #
|  | b.png | b.png | #
|  | b.png | b.png | #
13.2a.png | 13.2 | b.png | 13.2b.png | # | 13.2a.png #13.2b.png
|  | b.png | b.png | #
|  | b.png | b.png | #
|  | b.png | b.png | #
|  | b.png | b.png | #
16.1a.png | 16.1 | b.png | 16.1b.png | # | 16.1a.png #16.1b.png
|  | b.png | b.png | #
|  | b.png | b.png | #
16.2a.png | 16.2 | b.png | 16.2b.png | # | 16.2a.png #16.2b.png
|  | b.png | b.png | #
|  | b.png | b.png | #
|  | b.png | b.png | #
17.1a.png | 17.1 | b.png | 17.1b.png | # | 17.1a.png #17.1b.png
|  | b.png | b.png | #
|  | b.png | b.png | #
|  | b.png | b.png | #
|  | b.png | b.png | #
17.20a.png | 17.2 | b.png | 17.2b.png | # | 17.20a.png #17.2b.png
|  | b.png | b.png | #
|  | b.png | b.png | #
21.1a.png | 21.1 | b.png | 21.1b.png | # | 21.1a.png #21.1b.png
|  | b.png | b.png | #
|  | b.png | b.png | #
|  | b.png | b.png | #
|  | b.png | b.png | #
|  | b.png | b.png | #
|  | b.png | b.png | #
|  | b.png | b.png | #
|  | b.png | b.png | #
|  | b.png | b.png | #
|  | b.png | b.png | #
|  | b.png | b.png | #
|  | b.png | b.png | #
21.2a.png | 21.2 | b.png | 21.2b.png | # | 21.2a.png #21.2b.png
|  | b.png | b.png | #
|  | b.png | b.png | #
|  | b.png | b.png | #
|  | b.png | b.png | #
|  | b.png | b.png | #
|  | b.png | b.png | #
|  | b.png | b.png | #
|  | b.png | b.png | #
|  | b.png | b.png | #
|  | b.png | b.png | #
|  | b.png | b.png | #
|  | b.png | b.png | #
22.1a.png | 22.1 | b.png | 22.1b.png | # | 22.1a.png #22.1b.png
|  | b.png | b.png | #
|  | b.png | b.png | #
|  | b.png | b.png | #
|  | b.png | b.png | #
|  | b.png | b.png | #
|  | b.png | b.png | #
|  | b.png | b.png | #
|  | b.png | b.png | #
22.2a.png | 22.2 | b.png | 22.2b.png | # | 22.2a.png #22.2b.png
|  | b.png | b.png | #
|  | b.png | b.png | #
|  | b.png | b.png | #
|  | b.png | b.png | #
|  | b.png | b.png | #
|  | b.png | b.png | #
|  | b.png | b.png | #
|  | b.png | b.png | #
23.1a.png | 23.1 | b.png | 23.1b.png | # | 23.1a.png #23.1b.png
|  | b.png | b.png | #
|  | b.png | b.png | #
|  | b.png | b.png | #
|  | b.png | b.png | #
|  | b.png | b.png | #
|  | b.png | b.png | #
23.2a.png | 23.2 | b.png | 23.2b.png | # | 23.2a.png #23.2b.png
|  | b.png | b.png | #
|  | b.png | b.png | #
|  | b.png | b.png | #
|  | b.png | b.png | #
|  | b.png | b.png | #
|  | b.png | b.png | #
24.1a.png | 24.1 | b.png | 24.1b.png | # | 24.1a.png #24.1b.png
|  | b.png | b.png | #
|  | b.png | b.png | #
|  | b.png | b.png | #
|  | b.png | b.png | #
|  | b.png | b.png | #
|  | b.png | b.png | #
|  | b.png | b.png | #
24.2a.png | 24.2 | b.png | 24.2b.png | # | 24.2a.png #24.2b.png
|  | b.png | b.png | #
|  | b.png | b.png | #
|  | b.png | b.png | #
|  | b.png | b.png | #
27.1a.png | 27.1 | b.png | 27.1b.png | # | 27.1a.png #27.1b.png
|  | b.png | b.png | #
|  | b.png | b.png | #
|  | b.png | b.png | #
|  | b.png | b.png | #
|  | b.png | b.png | #
27.2a.png | 27.2 | b.png | 27.2b.png | # | 27.2a.png #27.2b.png
|  | b.png | b.png | #
|  | b.png | b.png | #
|  | b.png | b.png | #
|  | b.png | b.png | #
|  | b.png | b.png | #
28.1a.png | 28.1 | b.png | 28.1b.png | # | 28.1a.png #28.1b.png
|  | b.png | b.png | #
|  | b.png | b.png | #
|  | b.png | b.png | #
|  | b.png | b.png | #
28.2a.png | 28.2 | b.png | 28.2b.png | # | 28.2a.png #28.2b.png
|  | b.png | b.png | #
|  | b.png | b.png | #
|  | b.png | b.png | #
|  | b.png | b.png | #
28.3a.png | 28.3 | b.png | 28.3b.png | #
|  | b.png | b.png | #
|  | b.png | b.png | #
|  | b.png | b.png | #
|  | b.png | b.png | #
31.2a.png | 31.2 | b.png | 31.2b.png | # | 31.2a.png #31.2b.png
|  | b.png | b.png | #
|  | b.png | b.png | #
|  | b.png | b.png | #
|  | b.png | b.png | #
|  | b.png | b.png | #
|  | b.png | b.png | #
|  | b.png | b.png | #
|  | b.png | b.png | #
|  | b.png | b.png | #
|  | b.png | b.png | #
|  | b.png | b.png | #
|  | b.png | b.png | #
|  | b.png | b.png | #
31.3a.png | 31.3 | b.png | 31.3b.png | # | 31.3a.png #31.3b.png
|  | b.png | b.png | #
|  | b.png | b.png | #
|  | b.png | b.png | #
|  | b.png | b.png | #
|  | b.png | b.png | #
|  | b.png | b.png | #
|  | b.png | b.png | #
|  | b.png | b.png | #
|  | b.png | b.png | #
|  | b.png | b.png | #
|  | b.png | b.png | #
|  | b.png | b.png | #
|  | b.png | b.png | #
|  | b.png | b.png | #
|  | b.png | b.png | #
31.4a.png | 31.4 | b.png | 31.4b.png | # | 31.4a.png #31.4b.png
|  | b.png | b.png | #
|  | b.png | b.png | #
|  | b.png | b.png | #
|  | b.png | b.png | #
|  | b.png | b.png | #
|  | b.png | b.png | #
|  | b.png | b.png | #
|  | b.png | b.png | #
|  | b.png | b.png | #
|  | b.png | b.png | #
|  | b.png | b.png | #
|  | b.png | b.png | #
|  | b.png | b.png | #
|  | b.png | b.png | #
32.1a.png | 32.1 | b.png | 32.1b.png | # | 32.1a.png #32.1b.png
|  | b.png | b.png | #
|  | b.png | b.png | #
32.2a.png | 32.2 | b.png | 32.2b.png | # | 32.2a.png #32.2b.png
|  | b.png | b.png | #
|  | b.png | b.png | #
|  | b.png | b.png | #
|  | b.png | b.png | #
|  | b.png | b.png | #
|  | b.png | b.png | #
|  | b.png | b.png | #
|  | b.png | b.png | #
|  | b.png | b.png | #
|  | b.png | b.png | #
|  | b.png | b.png | #
32.3a.png | 32.3 | b.png | 32.3b.png | # | 32.3a.png #32.3b.png
|  | b.png | b.png | #
|  | b.png | b.png | #
|  | b.png | b.png | #
|  | b.png | b.png | #
|  | b.png | b.png | #
|  | b.png | b.png | #
|  | b.png | b.png | #
|  | b.png | b.png | #
|  | b.png | b.png | #
|  | b.png | b.png | #
|  | b.png | b.png | #
32.40a.png | 32.4 | b.png | 32.4b.png | # | 32.40a.png #32.4b.png
|  | b.png | b.png | #
|  | b.png | b.png | #
|  | b.png | b.png | #
|  | b.png | b.png | #
|  | b.png | b.png | #
|  | b.png | b.png | #
|  | b.png | b.png | #
|  | b.png | b.png | #
|  | b.png | b.png | #
|  | b.png | b.png | #
33.2a.png | 33.2 | b.png | 33.2b.png | # | 33.2a.png #33.2b.png
|  | b.png | b.png | #
|  | b.png | b.png | #
|  | b.png | b.png | #
|  | b.png | b.png | #
|  | b.png | b.png | #
|  | b.png | b.png | #
|  | b.png | b.png | #
34.1a.png | 34.1 | b.png | 34.1b.png | # | 34.1a.png #34.1b.png
|  | b.png | b.png | #
|  | b.png | b.png | #
|  | b.png | b.png | #
|  | b.png | b.png | #
|  | b.png | b.png | #
|  | b.png | b.png | #
34.2a.png | 34.2 | b.png | 34.2b.png | # | 34.2a.png #34.2b.png
|  | b.png | b.png | #
|  | b.png | b.png | #
|  | b.png | b.png | #
|  | b.png | b.png | #
|  | b.png | b.png | #
|  | b.png | b.png | #
37.2a.png | 37.2 | b.png | 37.2b.png | # | 37.2a.png #37.2b.png
|  | b.png | b.png | #
|  | b.png | b.png | #
|  | b.png | b.png | #
|  | b.png | b.png | #
|  | b.png | b.png | #
|  | b.png | b.png | #
|  | b.png | b.png | #
|  | b.png | b.png | #
|  | b.png | b.png | #
38.1a.png | 38.1 | b.png | 38.1b.png | # | 38.1a.png #38.1b.png
|  | b.png | b.png | #
|  | b.png | b.png | #
|  | b.png | b.png | #
|  | b.png | b.png | #
|  | b.png | b.png | #
|  | b.png | b.png | #
41.1a.png | 41.1 | b.png | 41.1b.png | # | 41.1a.png #41.1b.png
|  | b.png | b.png | #
|  | b.png | b.png | #
|  | b.png | b.png | #
|  | b.png | b.png | #
|  | b.png | b.png | #
42.1a.png | 42.1 | b.png | 42.1b.png | # | 42.1a.png #42.1b.png
|  | b.png | b.png | #
|  | b.png | b.png | #
|  | b.png | b.png | #
|  | b.png | b.png | #
|  | b.png | b.png | #
43.2a.png | 43.2 | b.png | 43.2b.png | # | 43.2a.png #43.2b.png
|  | b.png | b.png | #
|  | b.png | b.png | #
|  | b.png | b.png | #
|  | b.png | b.png | #
|  | b.png | b.png | #
|  | b.png | b.png | #
|  | b.png | b.png | #
45.1a.png | 45.1 | b.png | 45.1b.png | # | 45.1a.png #45.1b.png
|  | b.png | b.png | #
|  | b.png | b.png | #
|  | b.png | b.png | #
|  | b.png | b.png | #
|  | b.png | b.png | #
|  | b.png | b.png | #
|  | b.png | b.png | #
|  | b.png | b.png | #
|  | b.png | b.png | #
|  | b.png | b.png | #
47.1a.png | 47.1 | b.png | 47.1b.png | # | 47.1a.png #47.1b.png
|  | b.png | b.png | #
|  | b.png | b.png | #
|  | b.png | b.png | #
|  | b.png | b.png | #
|  | b.png | b.png | #
|  | b.png | b.png | #
|  | b.png | b.png | #
|  | b.png | b.png | #
47.2a.png | 47.2 | b.png | 47.2b.png | # | 47.2a.png #47.2b.png
|  | b.png | b.png | #
|  | b.png | b.png | #
|  | b.png | b.png | #
56.1a.png | 56.1 | b.png | 56.1b.png | # | 56.1a.png #56.1b.png
|  | b.png | b.png | #
|  | b.png | b.png | #
|  | b.png | b.png | #
|  | b.png | b.png | #
|  | b.png | b.png | #
|  | b.png | b.png | #
|  | b.png | b.png | #
|  | b.png | b.png | #
|  | b.png | b.png | #
56.2a.png | 56.2 | b.png | 56.2b.png | # | 56.2a.png #56.2b.png
|  | b.png | b.png | #
|  | b.png | b.png | #
|  | b.png | b.png | #
|  | b.png | b.png | #
|  | b.png | b.png | #
|  | b.png | b.png | #
|  | b.png | b.png | #
|  | b.png | b.png | #
|  | b.png | b.png | #
|  | b.png | b.png | #
56.22a.png | 56.2 | b.png | 56.2b.png | # | 56.22a.png #56.2b.png
|  | b.png | b.png | #
|  | b.png | b.png | #
|  | b.png | b.png | #
|  | b.png | b.png | #
|  | b.png | b.png | #
|  | b.png | b.png | #
|  | b.png | b.png | #
|  | b.png | b.png | #
|  | b.png | b.png | #
|  | b.png | b.png | #
56.a.png | 56.a | b.png | 56.ab.png | # | 56.a.png #56.ab.png
|  | b.png | b.png | #
|  | b.png | b.png | #
|  | b.png | b.png | #
|  | b.png | b.png | #
|  | b.png | b.png | #
|  | b.png | b.png | #
|  | b.png | b.png | #
52.1a.png | 52.1 | b.png | 52.1b.png | # | 52.1a.png #52.1b.png
|  | b.png | b.png | #
|  | b.png | b.png | #
|  | b.png | b.png | #
|  | b.png | b.png | #
|  | b.png | b.png | #
|  | b.png | b.png | #
|  | b.png | b.png | #
|  | b.png | b.png | #
|  | b.png | b.png | #
|  | b.png | b.png | #
52.2a.png | 52.2 | b.png | 52.2b.png | # | 52.2a.png #52.2b.png
|  | b.png | b.png | #
|  | b.png | b.png | #
|  | b.png | b.png | #
|  | b.png | b.png | #
|  | b.png | b.png | #
|  | b.png | b.png | #
52.4a.png | 52.4 | b.png | 52.4b.png | # | 52.4a.png #52.4b.png
|  | b.png | b.png | #
|  | b.png | b.png | #
|  | b.png | b.png | #
53.1a.png | 53.1 | b.png | 53.1b.png | # | 53.1a.png #53.1b.png
|  | b.png | b.png | #
|  | b.png | b.png | #
|  | b.png | b.png | #
|  | b.png | b.png | #
|  | b.png | b.png | #
|  | b.png | b.png | #
|  | b.png | b.png | #
|  | b.png | b.png | #
|  | b.png | b.png | #
|  | b.png | b.png | #
53.2a.png | 53.2 | b.png | 53.2b.png | # | 53.2a.png #53.2b.png
|  | b.png | b.png | #
|  | b.png | b.png | #
|  | b.png | b.png | #
|  | b.png | b.png | #
|  | b.png | b.png | #
|  | b.png | b.png | #
|  | b.png | b.png | #
|  | b.png | b.png | #
|  | b.png | b.png | #
54.1a.png | 54.1 | b.png | 54.1b.png | # | 54.1a.png #54.1b.png
|  | b.png | b.png | #
|  | b.png | b.png | #
|  | b.png | b.png | #
|  | b.png | b.png | #
|  | b.png | b.png | #
|  | b.png | b.png | #
|  | b.png | b.png | #
|  | b.png | b.png | #
|  | b.png | b.png | #
54.2a.png | 54.2 | b.png | 54.2b.png | # | 54.2a.png #54.2b.png
|  | b.png | b.png | #
|  | b.png | b.png | #
|  | b.png | b.png | #
|  | b.png | b.png | #
|  | b.png | b.png | #
|  | b.png | b.png | #
|  | b.png | b.png | #
|  | b.png | b.png | #
55.1a.png | 55.1 | b.png | 55.1b.png | # | 55.1a.png #55.1b.png
|  | b.png | b.png | #
|  | b.png | b.png | #
|  | b.png | b.png | #
55.2a.png | 55.2 | b.png | 55.2b.png | # | 55.2a.png #55.2b.png
|  | b.png | b.png | #
|  | b.png | b.png | #
|  | b.png | b.png | #
|  | b.png | b.png | #
|  | b.png | b.png | #
55.3a.png | 55.3 | b.png | 55.3b.png | # | 55.3a.png #55.3b.png
|  | b.png | b.png | #
|  | b.png | b.png | #
|  | b.png | b.png | #
|  | b.png | b.png | #
|  | b.png | b.png | #
|  | b.png | b.png | #
|  | b.png | b.png | #
|  | b.png | b.png | #
|  | b.png | b.png | #
|  | b.png | b.png | #
55.4a.png | 55.4 | b.png | 55.4b.png | # | 55.4a.png #55.4b.png
|  | b.png | b.png | #
|  | b.png | b.png | #
|  | b.png | b.png | #
|  | b.png | b.png | #
|  | b.png | b.png | #
|  | b.png | b.png | #
|  | b.png | b.png | #
|  | b.png | b.png | #
|  | b.png | b.png | #
|  | b.png | b.png | #
|  | b.png | b.png | #
|  | b.png | b.png | #
55.5a.png | 55.5 | b.png | 55.5b.png | # | 55.5a.png #55.5b.png
|  | b.png | b.png | #
|  | b.png | b.png | #
|  | b.png | b.png | #
|  | b.png | b.png | #
|  | b.png | b.png | #
|  | b.png | b.png | #
|  | b.png | b.png | #
|  | b.png | b.png | #
56.3a.png | 56.3 | b.png | 56.3b.png | # | 56.3a.png #56.3b.png
|  | b.png | b.png | #
|  | b.png | b.png | #
|  | b.png | b.png | #
|  | b.png | b.png | #
|  | b.png | b.png | #
|  | b.png | b.png | #
|  | b.png | b.png | #
|  | b.png | b.png | #
|  | b.png | b.png | #
|  | b.png | b.png | #
|  | b.png | b.png | #
56.4a.png | 56.4 | b.png | 56.4b.png | # | 56.4a.png #56.4b.png
|  | b.png | b.png | #
|  | b.png | b.png | #
|  | b.png | b.png | #
|  | b.png | b.png | #
|  | b.png | b.png | #
|  | b.png | b.png | #
|  | b.png | b.png | #
|  | b.png | b.png | #
|  | b.png | b.png | #
|  | b.png | b.png | #
|  | b.png | b.png | #
56.5a.png | 56.5 | b.png | 56.5b.png | # | 56.5a.png #56.5b.png
|  | b.png | b.png | #
|  | b.png | b.png | #
|  | b.png | b.png | #
57.2a.png | 57.2 | b.png | 57.2b.png | # | 57.2a.png #57.2b.png
|  | b.png | b.png | #
|  | b.png | b.png | #
|  | b.png | b.png | #
|  | b.png | b.png | #
|  | b.png | b.png | #
|  | b.png | b.png | #
|  | b.png | b.png | #
|  | b.png | b.png | #
|  | b.png | b.png | #
57.1a.png | 57.1 | b.png | 57.1b.png | # | 57.1a.png #57.1b.png
|  | b.png | b.png | #
|  | b.png | b.png | #
|  | b.png | b.png | #
|  | b.png | b.png | #
|  | b.png | b.png | #
|  | b.png | b.png | #
|  | b.png | b.png | #
|  | b.png | b.png | #
|  | b.png | b.png | #
|  | b.png | b.png | #
|  | b.png | b.png | #
|  | b.png | b.png | #
|  | b.png | b.png | #
57.3a.png | 57.3 | b.png | 57.3b.png | # | 57.3a.png #57.3b.png
|  | b.png | b.png | #
|  | b.png | b.png | #
|  | b.png | b.png | #
|  | b.png | b.png | #
|  | b.png | b.png | #
57.4a.png | 57.4 | b.png | 57.4b.png | # | 57.4a.png #57.4b.png
|  | b.png | b.png | #
|  | b.png | b.png | #
|  | b.png | b.png | #
|  | b.png | b.png | #
|  | b.png | b.png | #
|  | b.png | b.png | #
|  | b.png | b.png | #
|  | b.png | b.png | #
|  | b.png | b.png | #
|  | b.png | b.png | #
|  | b.png | b.png | #
58.1a.png | 58.1 | b.png | 58.1b.png | # | 58.1a.png #58.1b.png
|  | b.png | b.png | #
|  | b.png | b.png | #
|  | b.png | b.png | #
58.2a.png | 58.2 | b.png | 58.2b.png | # | 58.2a.png #58.2b.png
|  | b.png | b.png | #
|  | b.png | b.png | #
|  | b.png | b.png | #
58.3a.png | 58.3 | b.png | 58.3b.png | # | 58.3a.png #58.3b.png
|  | b.png | b.png | #
58.4a.png | 58.4 | b.png | 58.4b.png | # | 58.4a.png #58.4b.png
61.1a.png | 61.1 | b.png | 61.1b.png | # | 61.1a.png #61.1b.png
|  | b.png | b.png | #
|  | b.png | b.png | #
|  | b.png | b.png | #
|  | b.png | b.png | #
65.5a.png | 65.5 | b.png | 65.5b.png | # | 65.5a.png #65.5b.png
|  | b.png | b.png | #
|  | b.png | b.png | #
|  | b.png | b.png | #
|  | b.png | b.png | #
61.3a.png | 61.3 | b.png | 61.3b.png | # | 61.3a.png #61.3b.png
|  | b.png | b.png | #
|  | b.png | b.png | #
|  | b.png | b.png | #
|  | b.png | b.png | #
61.2a.png | 61.2 | b.png | 61.2b.png | # | 61.2a.png #61.2b.png
|  | b.png | b.png | #
|  | b.png | b.png | #
|  | b.png | b.png | #
|  | b.png | b.png | #
|  | b.png | b.png | #
62.3a.png | 62.3 | b.png | 62.3b.png | # | 62.3a.png #62.3b.png
|  | b.png | b.png | #
|  | b.png | b.png | #
|  | b.png | b.png | #
63.1a.png | 63.1 | b.png | 63.1b.png | # | 63.1a.png #63.1b.png
|  | b.png | b.png | #
|  | b.png | b.png | #
|  | b.png | b.png | #
|  | b.png | b.png | #
|  | b.png | b.png | #
63.2a.png | 63.2 | b.png | 63.2b.png | # | 63.2a.png #63.2b.png
|  | b.png | b.png | #
|  | b.png | b.png | #
63.3a.png | 63.3 | b.png | 63.3b.png | # | 63.3a.png #63.3b.png
63.4a.png | 63.4 | b.png | 63.4b.png | # | 63.4a.png #63.4b.png
64.4a.png | 64.4 | b.png | 64.4b.png | # | 64.4a.png #64.4b.png
65.1a.png | 65.1 | b.png | 65.1b.png | # | 65.1a.png #65.1b.png
66.1a.png | 66.1 | b.png | 66.1b.png | # | 66.1a.png #66.1b.png
66.2a.png | 66.2 | b.png | 66.2b.png | # | 66.2a.png #66.2b.png
66.3a.png | 66.3 | b.png | 66.3b.png | # | 66.3a.png #66.3b.png
71.1a.png | 71.1 | b.png | 71.1b.png | # | 71.1a.png #71.1b.png
73.1a.png | 73.1 | b.png | 73.1b.png | # | 73.1a.png #73.1b.png
73.2a.png | 73.2 | b.png | 73.2b.png | # | 73.2a.png #73.2b.png
74.1a.png | 74.1 | b.png | 74.1b.png | # | 74.1a.png #74.1b.png
74.2a.png | 74.2 | b.png | 74.2b.png | # | 74.2a.png #74.2b.png
75.1a.png | 75.1 | b.png | 75.1b.png | # | 75.1a.png #75.1b.png
75.2a.png | 75.2 | b.png | 75.2b.png | # | 75.2a.png #75.2b.png
76.1a.png | 76.1 | b.png | 76.1b.png | # | 76.1a.png #76.1b.png
76.2a.png | 76.2 | b.png | 76.2b.png | # | 76.2a.png #76.2b.png
90.2a.png | 90.2 | b.png | 90.2b.png | # | 90.2a.png #90.2b.png
90.3a.png | 90.3 | b.png | 90.3b.png | # | 90.3a.png #90.3b.png
90.4a.png | 90.4 | b.png | 90.4b.png |  | 90.4a.png90.4b.png
90.5a.png | 90.5 | b.png | 90.5b.png
90.6a.png | 90.6 | b.png | 90.6b.png
90.7a.png | 90.7 | b.png | 90.7b.png

## Eenheden (hidden)
ID | code | Omschrijving
1 | MJ | MJ
2 | kWh | kWh
3 | kg | kg
4 | kg*jaar | kg*jaar
5 | m1 | m
6 | m1*jaar | m*jaar
7 | m2 | m²
8 | m2*jaar | m²*jaar
9 | m2*km | m²*km
10 | m2K/W | m²K/W
11 | m2K/W*jaar | m²K/W*jaar
12 | m2gbo | m²gbo
13 | m2gbo*jaar | m²gbo*jaar
14 | m3 | m³
15 | m3*jaar | m³*jaar
16 | mm | mm
17 | p | stuk(s)
18 | p*jaar | stuk(s)*jaar
19 | t*km | t*km
20 | tkm | tkm
21 | onbekend | onbekend
22 | Samengesteld | Samengesteld
23 | kg antimoon | kg antimoon
24 | kg CO2 | kg CO2
25 | kg CFK-11 | kg CFK-11
26 | kg ethyleen | kg ethyleen
27 | kg SO2 | kg SO2
28 | kg PO4 | kg PO4
29 | kg 1,4-dichloorbenzeen | kg 1,4-dichloorbenzeen

## B&U - Original (hidden)
Code1 | Code2 | Naam | Omschrijving | Functie | Functionele eenheid | CUAS Categorie | Constructie | Funtionele eenheid CUAS Categorie | Verplicht | Materialen | Uitgezonderd | Prestaties | Type | Opbouw | Afbeelding
11 | 1 | Bodemvoorzieningen; grond | Verzameling van grondvoorzieningen, die als voorbereidende werkzaamheden noodzakelijk zijn voor het aanleggen van de gebouwfundatie, gerekend vanaf het toegankelijk maken van het terrein tot aan de funderingsconstructie. | Projectvoorzieningen zonder gebouwfunctie. | m3 | Nvt | Nvt | Nvt | Nvt | Nvt | #Grondverbeteringen ten behoeve van de funderingsconstructies, grondvoorzieningen ten behoeve van installaties, #Bouwplaats inrichtingen en installatievoorzieningen. | Nvt |  | Het geheel van benodigde materialen en hulpconstructies, excl. materieel en arbeid. | 11.1a.png #11.1b.png
13 | 1 | Vloerenopgrondslag; niet-constructief, | Alle niet tot de draagconstructie van het gebouw behorende vloeren, in rechtstreeks contact met de ondergrond aangebracht, gerekend vanaf de binnenzijde van de buitengevel of funderingsconstructie. | Draagconstructie voor de nuttige belasting van de bovenliggende ruimten, tevens bodemafsluiting. | m2 | C | Niet constructieve vloerconstructies | m2 | Ja |  | #Installatievoorzieningen. | #Thermische isolatie #Sterkte en stijfheid #Luchtdichtheid #Waterdichtheid |  | Het geheel van niet constructieve vloerconstructies inclusief: #Onder en tussenvloeren #Vochtwerende en isolerende lagen #Verzwaringen #Vloerafwerkingen die één geheel vormen met de vloerconstructie. | 13.1a.png #13.1b.png
13 | 1 | Vloerenopgrondslag; niet-constructief, | Alle niet tot de draagconstructie van het gebouw behorende vloeren, in rechtstreeks contact met de ondergrond aangebracht, gerekend vanaf de binnenzijde van de buitengevel of funderingsconstructie. | Draagconstructie voor de nuttige belasting van de bovenliggende ruimten, tevens bodemafsluiting. | m2 | C | Vloerafwerkingen die één geheel vormen met de vloerconstructie. | m2 | Ja |  |  |  |  | Het geheel van niet constructieve vloerconstructies inclusief: #Onder en tussenvloeren #Vochtwerende en isolerende lagen #Verzwaringen #Vloerafwerkingen die één geheel vormen met de vloerconstructie. | 13.1a.png #13.1b.png
13 | 1 | Vloerenopgrondslag; niet-constructief, | Alle niet tot de draagconstructie van het gebouw behorende vloeren, in rechtstreeks contact met de ondergrond aangebracht, gerekend vanaf de binnenzijde van de buitengevel of funderingsconstructie. | Draagconstructie voor de nuttige belasting van de bovenliggende ruimten, tevens bodemafsluiting. | m2 | U | Onder- en tussenvloeren | m2 | Ja |  |  |  |  | Het geheel van niet constructieve vloerconstructies inclusief: #Onder en tussenvloeren #Vochtwerende en isolerende lagen #Verzwaringen #Vloerafwerkingen die één geheel vormen met de vloerconstructie. | 13.1a.png #13.1b.png
13 | 1 | Vloerenopgrondslag; niet-constructief, | Alle niet tot de draagconstructie van het gebouw behorende vloeren, in rechtstreeks contact met de ondergrond aangebracht, gerekend vanaf de binnenzijde van de buitengevel of funderingsconstructie. | Draagconstructie voor de nuttige belasting van de bovenliggende ruimten, tevens bodemafsluiting. | m2 | U | Vochtwerende en isolerende lagen | m2 | Ja |  |  |  |  | Het geheel van niet constructieve vloerconstructies inclusief: #Onder en tussenvloeren #Vochtwerende en isolerende lagen #Verzwaringen #Vloerafwerkingen die één geheel vormen met de vloerconstructie. | 13.1a.png #13.1b.png
13 | 1 | Vloerenopgrondslag; niet-constructief, | Alle niet tot de draagconstructie van het gebouw behorende vloeren, in rechtstreeks contact met de ondergrond aangebracht, gerekend vanaf de binnenzijde van de buitengevel of funderingsconstructie. | Draagconstructie voor de nuttige belasting van de bovenliggende ruimten, tevens bodemafsluiting. | m2 | U | Verzwaringen | stuks | Nee |  |  |  |  | Het geheel van niet constructieve vloerconstructies inclusief: #Onder en tussenvloeren #Vochtwerende en isolerende lagen #Verzwaringen #Vloerafwerkingen die één geheel vormen met de vloerconstructie. | 13.1a.png #13.1b.png
13 | 2 | Vloerenopgrondslag; constructief | Verzameling van tot de draagconstructie van het gebouw behorende vloeren in rechtstreeks contact met de ondergrond aangebracht, gerekend vanaf de buitenzijde van de buitengevel of funderingsconstructie. | Draagconstructie van het gebouw, tevens draagconstructie van de nuttige belasting van de bovenliggende ruimten en bodemafsluiting. | m2 | C | Constructieve vloerconstructies | m2 | Ja |  | #Installatievoorzieningen. | #Thermische isolatie #Sterkte en stijfheid #Luchtdichtheid #Waterdichtheid |  | Het geheel van constructieve vloerconstructies inclusief: #Onder en tussenvloeren #Vochtwerende en isolerende lagen #Verzwaringen #Vloerafwerkingen die één geheel vormen met de vloerconstructie | 13.2a.png #13.2b.png
13 | 2 | Vloerenopgrondslag; constructief | Verzameling van tot de draagconstructie van het gebouw behorende vloeren in rechtstreeks contact met de ondergrond aangebracht, gerekend vanaf de buitenzijde van de buitengevel of funderingsconstructie. | Draagconstructie van het gebouw, tevens draagconstructie van de nuttige belasting van de bovenliggende ruimten en bodemafsluiting. | m2 | C | Vloerafwerkingen die één geheel vormen met de vloerconstructie. | m2 | Ja |  |  |  |  | Het geheel van constructieve vloerconstructies inclusief: #Onder en tussenvloeren #Vochtwerende en isolerende lagen #Verzwaringen #Vloerafwerkingen die één geheel vormen met de vloerconstructie | 13.2a.png #13.2b.png
13 | 2 | Vloerenopgrondslag; constructief | Verzameling van tot de draagconstructie van het gebouw behorende vloeren in rechtstreeks contact met de ondergrond aangebracht, gerekend vanaf de buitenzijde van de buitengevel of funderingsconstructie. | Draagconstructie van het gebouw, tevens draagconstructie van de nuttige belasting van de bovenliggende ruimten en bodemafsluiting. | m2 | U | Onder- en tussenvloeren | m2 | Ja |  |  |  |  | Het geheel van constructieve vloerconstructies inclusief: #Onder en tussenvloeren #Vochtwerende en isolerende lagen #Verzwaringen #Vloerafwerkingen die één geheel vormen met de vloerconstructie | 13.2a.png #13.2b.png
13 | 2 | Vloerenopgrondslag; constructief | Verzameling van tot de draagconstructie van het gebouw behorende vloeren in rechtstreeks contact met de ondergrond aangebracht, gerekend vanaf de buitenzijde van de buitengevel of funderingsconstructie. | Draagconstructie van het gebouw, tevens draagconstructie van de nuttige belasting van de bovenliggende ruimten en bodemafsluiting. | m2 | U | Vochtwerende en isolerende lagen | m2 | Ja |  |  |  |  | Het geheel van constructieve vloerconstructies inclusief: #Onder en tussenvloeren #Vochtwerende en isolerende lagen #Verzwaringen #Vloerafwerkingen die één geheel vormen met de vloerconstructie | 13.2a.png #13.2b.png
13 | 2 | Vloerenopgrondslag; constructief | Verzameling van tot de draagconstructie van het gebouw behorende vloeren in rechtstreeks contact met de ondergrond aangebracht, gerekend vanaf de buitenzijde van de buitengevel of funderingsconstructie. | Draagconstructie van het gebouw, tevens draagconstructie van de nuttige belasting van de bovenliggende ruimten en bodemafsluiting. | m2 | U | Verzwaringen | stuks | Nee |  |  |  |  | Het geheel van constructieve vloerconstructies inclusief: #Onder en tussenvloeren #Vochtwerende en isolerende lagen #Verzwaringen #Vloerafwerkingen die één geheel vormen met de vloerconstructie | 13.2a.png #13.2b.png
16 | 1 | Funderingsconstructies; voetenenbalken | Verzameling van tot de draagconstructie van het gebouw behorende balken, voeten en poeren, gerekend vanaf de dragende grondslag en/of de paalfundering tot aan de onderzijde van de laagst liggende vloeren. | Draagconstructie van het gebouw. | m1 | C | Funderingsconstructies (balken, voeten en poeren) | m1/m3 | Ja |  | #Gevelmetselwerken boven 200 mm onder maaiveld en installatievoorzieningen. | #Sterkte, stijfheid en stabiliteit #Luchtdichtheid #Waterdichtheid |  | Het geheel van funderingsconstructies (balken, voeten en poeren), inclusief: #Gevelmetselwerken vanaf de fundering tot 200 mm onder maaiveld die onderdeel uitmaken van de draagconstructie van het gebouw #Gebouwisolatievoorzieningen | 16.1a.png #16.1b.png
16 | 1 | Funderingsconstructies; voetenenbalken | Verzameling van tot de draagconstructie van het gebouw behorende balken, voeten en poeren, gerekend vanaf de dragende grondslag en/of de paalfundering tot aan de onderzijde van de laagst liggende vloeren. | Draagconstructie van het gebouw. | m1 | U | Gebouwisolatievoorzieningen | m2 | Ja |  |  |  |  | Het geheel van funderingsconstructies (balken, voeten en poeren), inclusief: #Gevelmetselwerken vanaf de fundering tot 200 mm onder maaiveld die onderdeel uitmaken van de draagconstructie van het gebouw #Gebouwisolatievoorzieningen | 16.1a.png #16.1b.png
16 | 1 | Funderingsconstructies; voetenenbalken | Verzameling van tot de draagconstructie van het gebouw behorende balken, voeten en poeren, gerekend vanaf de dragende grondslag en/of de paalfundering tot aan de onderzijde van de laagst liggende vloeren. | Draagconstructie van het gebouw. | m1 | A | Gevelmetselwerken vanaf de fundering tot 200 mm onder maaiveld die onderdeel uitmaken van de draagconstructie van het gebouw | m2 | Ja |  |  |  |  | Het geheel van funderingsconstructies (balken, voeten en poeren), inclusief: #Gevelmetselwerken vanaf de fundering tot 200 mm onder maaiveld die onderdeel uitmaken van de draagconstructie van het gebouw #Gebouwisolatievoorzieningen | 16.1a.png #16.1b.png
16 | 2 | Funderingsconstructies; keerwanden | Verzameling van tot de draagconstructie van het gebouw behorende grondwerende keer- constructies, gerekend vanaf de dragende grondslag en/of de paalfundering tot aan de onderzijde van de laagst liggende vloeren, met inbegrip van de omsluiting van onder de grondslag gelegen buitenruimten, zoals (externe) kelders. | Draagconstructie van het gebouw. | m1 | C | Funderingsvoorzieningen ten behoeve van de waterdichtheid | m1/m3 | Ja |  | #Gevelmetselwerken boven 200 mm onder maaiveld, kelderwanden en installatie voorzieningen. | #Sterkte, stijfheid en stabiliteit #Luchtdichtheid #Waterdichtheid |  | Het geheel van funderingsvoorzieningen ten behoeve van de waterdichtheid inclusief: #Gevelmetselwerken vanaf de fundering tot 200 mm onder maaiveld, die onderdeel uitmaken van de draagconstructie behorende grondwerende keerconstructies #Gebouwenisolatievoorzieningen #Voorzieningen ten behoeve van de waterdichtheid. | 16.2a.png #16.2b.png
16 | 2 | Funderingsconstructies; keerwanden | Verzameling van tot de draagconstructie van het gebouw behorende grondwerende keer- constructies, gerekend vanaf de dragende grondslag en/of de paalfundering tot aan de onderzijde van de laagst liggende vloeren, met inbegrip van de omsluiting van onder de grondslag gelegen buitenruimten, zoals (externe) kelders. | Draagconstructie van het gebouw. | m1 | U | Gebouwenisolatievoorzieningen | m2 | Ja |  |  |  |  | Het geheel van funderingsvoorzieningen ten behoeve van de waterdichtheid inclusief: #Gevelmetselwerken vanaf de fundering tot 200 mm onder maaiveld, die onderdeel uitmaken van de draagconstructie behorende grondwerende keerconstructies #Gebouwenisolatievoorzieningen #Voorzieningen ten behoeve van de waterdichtheid. | 16.2a.png #16.2b.png
16 | 2 | Funderingsconstructies; keerwanden | Verzameling van tot de draagconstructie van het gebouw behorende grondwerende keer- constructies, gerekend vanaf de dragende grondslag en/of de paalfundering tot aan de onderzijde van de laagst liggende vloeren, met inbegrip van de omsluiting van onder de grondslag gelegen buitenruimten, zoals (externe) kelders. | Draagconstructie van het gebouw. | m1 | U | Voorzieningen ten behoeve van de waterdichtheid. | m2 | Ja |  |  |  |  | Het geheel van funderingsvoorzieningen ten behoeve van de waterdichtheid inclusief: #Gevelmetselwerken vanaf de fundering tot 200 mm onder maaiveld, die onderdeel uitmaken van de draagconstructie behorende grondwerende keerconstructies #Gebouwenisolatievoorzieningen #Voorzieningen ten behoeve van de waterdichtheid. | 16.2a.png #16.2b.png
16 | 2 | Funderingsconstructies; keerwanden | Verzameling van tot de draagconstructie van het gebouw behorende grondwerende keer- constructies, gerekend vanaf de dragende grondslag en/of de paalfundering tot aan de onderzijde van de laagst liggende vloeren, met inbegrip van de omsluiting van onder de grondslag gelegen buitenruimten, zoals (externe) kelders. | Draagconstructie van het gebouw. | m1 | A | Gevelmetselwerken vanaf de fundering tot 200 mm onder maaiveld, die onderdeel uitmaken van de draagconstructie behorende grondwerende keerconstructies | m2 | Ja |  |  |  |  | Het geheel van funderingsvoorzieningen ten behoeve van de waterdichtheid inclusief: #Gevelmetselwerken vanaf de fundering tot 200 mm onder maaiveld, die onderdeel uitmaken van de draagconstructie behorende grondwerende keerconstructies #Gebouwenisolatievoorzieningen #Voorzieningen ten behoeve van de waterdichtheid. | 16.2a.png #16.2b.png
17 | 1 | Paalfunderingen; niet geheid | Verzameling van funderingsconstructies die de belasting van het gebouw overbrengen naar dieper gelegen draagkrachtige grondslagen en zonder overlast c.q. risico voor de omgeving worden aangebracht. | Draagconstructie van het gebouw. | m1 | C | Paalfunderingen | m1 / stuks | Ja |  | #Installatievoorzieningen. | #Sterkte, stijfheid en stabiliteit #Luchtdichtheid #Waterdichtheid |  | Het geheel van niet geheide funderingsconstructies zoals #Paalfunderingen #Bodeminjecties met een dragende functie #Pijlerfunderingen en putringen #Trekverankeringen #Damwanden als definitief onderdeel van het gebouw | 17.1a.png #17.1b.png
17 | 1 | Paalfunderingen; niet geheid | Verzameling van funderingsconstructies die de belasting van het gebouw overbrengen naar dieper gelegen draagkrachtige grondslagen en zonder overlast c.q. risico voor de omgeving worden aangebracht. | Draagconstructie van het gebouw. | m1 | C | Bodeminjecties met een dragende functie | m3 | Ja |  |  |  |  | Het geheel van niet geheide funderingsconstructies zoals #Paalfunderingen #Bodeminjecties met een dragende functie #Pijlerfunderingen en putringen #Trekverankeringen #Damwanden als definitief onderdeel van het gebouw | 17.1a.png #17.1b.png
17 | 1 | Paalfunderingen; niet geheid | Verzameling van funderingsconstructies die de belasting van het gebouw overbrengen naar dieper gelegen draagkrachtige grondslagen en zonder overlast c.q. risico voor de omgeving worden aangebracht. | Draagconstructie van het gebouw. | m1 | C | Pijlerfunderingen en putringen | stuks | Ja |  |  |  |  | Het geheel van niet geheide funderingsconstructies zoals #Paalfunderingen #Bodeminjecties met een dragende functie #Pijlerfunderingen en putringen #Trekverankeringen #Damwanden als definitief onderdeel van het gebouw | 17.1a.png #17.1b.png
17 | 1 | Paalfunderingen; niet geheid | Verzameling van funderingsconstructies die de belasting van het gebouw overbrengen naar dieper gelegen draagkrachtige grondslagen en zonder overlast c.q. risico voor de omgeving worden aangebracht. | Draagconstructie van het gebouw. | m1 | A | Trekverankeringen | stuks | Ja |  |  |  |  | Het geheel van niet geheide funderingsconstructies zoals #Paalfunderingen #Bodeminjecties met een dragende functie #Pijlerfunderingen en putringen #Trekverankeringen #Damwanden als definitief onderdeel van het gebouw | 17.1a.png #17.1b.png
17 | 1 | Paalfunderingen; niet geheid | Verzameling van funderingsconstructies die de belasting van het gebouw overbrengen naar dieper gelegen draagkrachtige grondslagen en zonder overlast c.q. risico voor de omgeving worden aangebracht. | Draagconstructie van het gebouw. | m1 | U | Damwanden als definitief onderdeel van het gebouw | m2 | Ja |  |  |  |  | Het geheel van niet geheide funderingsconstructies zoals #Paalfunderingen #Bodeminjecties met een dragende functie #Pijlerfunderingen en putringen #Trekverankeringen #Damwanden als definitief onderdeel van het gebouw | 17.1a.png #17.1b.png
17 | 20 | Paalfunderingen; geheid | Verzameling van funderingsconstructies die de belasting van het gebouw overbrengen naar dieper gelegen draagkrachtige grondslagen en met overlast c.q. risico voor de omgeving worden aangebracht. | Draagconstructie van het gebouw. | m1 | C | Heipalen | m1 / stuks | Ja |  | #Installatievoorzieningen. | #Sterkte, stijfheid en stabiliteit |  | Het geheel van geheide funderingsconstructies zoals #Heipalen #Damwanden als definitief onderdeel van het gebouw #Trekverankeringen | 17.20a.png #17.2b.png
17 | 20 | Paalfunderingen; geheid | Verzameling van funderingsconstructies die de belasting van het gebouw overbrengen naar dieper gelegen draagkrachtige grondslagen en met overlast c.q. risico voor de omgeving worden aangebracht. | Draagconstructie van het gebouw. | m1 | A | Trekverankeringen | stuks | Ja |  |  |  |  | Het geheel van geheide funderingsconstructies zoals #Heipalen #Damwanden als definitief onderdeel van het gebouw #Trekverankeringen | 17.20a.png #17.2b.png
17 | 20 | Paalfunderingen; geheid | Verzameling van funderingsconstructies die de belasting van het gebouw overbrengen naar dieper gelegen draagkrachtige grondslagen en met overlast c.q. risico voor de omgeving worden aangebracht. | Draagconstructie van het gebouw. | m1 | U | Damwanden als definitief onderdeel van het gebouw | m2 | Ja |  |  |  |  | Het geheel van geheide funderingsconstructies zoals #Heipalen #Damwanden als definitief onderdeel van het gebouw #Trekverankeringen | 17.20a.png #17.2b.png
21 | 1 | Buitenwanden; niet-constructief | Verzameling van niet-constructieve buitenwanden, die de begrenzing vormen van het gebouw, gerekend vanaf de bovenzijde van de funderingsconstructies tot aan de bovenzijde van de dakconstructies. | Scheiding van binnen-/buitenruimten. | m2 | C | Niet constructieve buitenwanden | m2 | Ja | Materialen#Hout#Kunststof#Staal#Aluminium#Beton#Natuursteen#Klei | #Voorzieningen voor wandopeningen, dakranden en dakrandafwerkingen d.m.v. kleine boeiboorden en afwerkingen. | #Thermische isolatie #Zonwering (ZTA) #Geluidwering/geluidisolatie #Inbraakwerendheid #Water en luchtdichtheid #Brandveiligheid | Type#Kelderwanden#Traditioneel samengestelde wanden#Gordijngevels#Systeemwanden#Gevelmetselwerken boven 200mm onder maaiveld | Het geheel van niet constructieve buitenwanden die een scheiding vormen tussen het gebouw en de buitenlucht of onverwarmde ruimten. Tot de gesloten gevel worden gerekend alle gevelvlakken van een woning die niet bestaan uit kozijnwerken inclusief: #(Kelder)wanden, samengestelde wanden, gordijngevels en systeemwanden #Borstweringen, wandverzwaringen en terugliggende wanden van galerijen #Schoorstenen die een onderdeel van de wand vormen; #Ventilatiekanalen die een onderdeel van de wand vormen #Raaplagen in de spouwen en randaansluitingsvoorzieningen #Gebouwisolatievoorzieningen #Afwerkingen die één geheel vormen met de buitenwand (incl. het voegwerk van schoon metselwerk) #Verankeringen, bevestigingsmiddelen #Boeiboorden #Dilatatievoegconstructies #Gevelmetselwerken boven 200 mm onder maaiveld | 21.1a.png #21.1b.png
21 | 1 | Buitenwanden; niet-constructief | Verzameling van niet-constructieve buitenwanden, die de begrenzing vormen van het gebouw, gerekend vanaf de bovenzijde van de funderingsconstructies tot aan de bovenzijde van de dakconstructies. | Scheiding van binnen-/buitenruimten. | m2 | C | Borstweringen, wandverzwaringen en terugliggende wanden van galerijen | Stuks | Nee |  |  |  | Type#Kelderwanden#Traditioneel samengestelde wanden#Gordijngevels#Systeemwanden#Gevelmetselwerken boven 200mm onder maaiveld | Het geheel van niet constructieve buitenwanden die een scheiding vormen tussen het gebouw en de buitenlucht of onverwarmde ruimten. Tot de gesloten gevel worden gerekend alle gevelvlakken van een woning die niet bestaan uit kozijnwerken inclusief: #(Kelder)wanden, samengestelde wanden, gordijngevels en systeemwanden #Borstweringen, wandverzwaringen en terugliggende wanden van galerijen #Schoorstenen die een onderdeel van de wand vormen; #Ventilatiekanalen die een onderdeel van de wand vormen #Raaplagen in de spouwen en randaansluitingsvoorzieningen #Gebouwisolatievoorzieningen #Afwerkingen die één geheel vormen met de buitenwand (incl. het voegwerk van schoon metselwerk) #Verankeringen, bevestigingsmiddelen #Boeiboorden #Dilatatievoegconstructies #Gevelmetselwerken boven 200 mm onder maaiveld | 21.1a.png #21.1b.png
21 | 1 | Buitenwanden; niet-constructief | Verzameling van niet-constructieve buitenwanden, die de begrenzing vormen van het gebouw, gerekend vanaf de bovenzijde van de funderingsconstructies tot aan de bovenzijde van de dakconstructies. | Scheiding van binnen-/buitenruimten. | m2 | C | Schoorstenen die een onderdeel van de wand vormen | Stuks | Nee |  |  |  | Type#Kelderwanden#Traditioneel samengestelde wanden#Gordijngevels#Systeemwanden#Gevelmetselwerken boven 200mm onder maaiveld | Het geheel van niet constructieve buitenwanden die een scheiding vormen tussen het gebouw en de buitenlucht of onverwarmde ruimten. Tot de gesloten gevel worden gerekend alle gevelvlakken van een woning die niet bestaan uit kozijnwerken inclusief: #(Kelder)wanden, samengestelde wanden, gordijngevels en systeemwanden #Borstweringen, wandverzwaringen en terugliggende wanden van galerijen #Schoorstenen die een onderdeel van de wand vormen; #Ventilatiekanalen die een onderdeel van de wand vormen #Raaplagen in de spouwen en randaansluitingsvoorzieningen #Gebouwisolatievoorzieningen #Afwerkingen die één geheel vormen met de buitenwand (incl. het voegwerk van schoon metselwerk) #Verankeringen, bevestigingsmiddelen #Boeiboorden #Dilatatievoegconstructies #Gevelmetselwerken boven 200 mm onder maaiveld | 21.1a.png #21.1b.png
21 | 1 | Buitenwanden; niet-constructief | Verzameling van niet-constructieve buitenwanden, die de begrenzing vormen van het gebouw, gerekend vanaf de bovenzijde van de funderingsconstructies tot aan de bovenzijde van de dakconstructies. | Scheiding van binnen-/buitenruimten. | m2 | C | Ventilatiekanalen die een onderdeel van de wand vormen | m1 / stuks | Nee |  |  |  | Type#Kelderwanden#Traditioneel samengestelde wanden#Gordijngevels#Systeemwanden#Gevelmetselwerken boven 200mm onder maaiveld | Het geheel van niet constructieve buitenwanden die een scheiding vormen tussen het gebouw en de buitenlucht of onverwarmde ruimten. Tot de gesloten gevel worden gerekend alle gevelvlakken van een woning die niet bestaan uit kozijnwerken inclusief: #(Kelder)wanden, samengestelde wanden, gordijngevels en systeemwanden #Borstweringen, wandverzwaringen en terugliggende wanden van galerijen #Schoorstenen die een onderdeel van de wand vormen; #Ventilatiekanalen die een onderdeel van de wand vormen #Raaplagen in de spouwen en randaansluitingsvoorzieningen #Gebouwisolatievoorzieningen #Afwerkingen die één geheel vormen met de buitenwand (incl. het voegwerk van schoon metselwerk) #Verankeringen, bevestigingsmiddelen #Boeiboorden #Dilatatievoegconstructies #Gevelmetselwerken boven 200 mm onder maaiveld | 21.1a.png #21.1b.png
21 | 1 | Buitenwanden; niet-constructief | Verzameling van niet-constructieve buitenwanden, die de begrenzing vormen van het gebouw, gerekend vanaf de bovenzijde van de funderingsconstructies tot aan de bovenzijde van de dakconstructies. | Scheiding van binnen-/buitenruimten. | m2 | U | Raaplagen in de spouwen en randaansluitingsvoorzieningen | m1 | Ja |  |  |  | Type#Kelderwanden#Traditioneel samengestelde wanden#Gordijngevels#Systeemwanden#Gevelmetselwerken boven 200mm onder maaiveld | Het geheel van niet constructieve buitenwanden die een scheiding vormen tussen het gebouw en de buitenlucht of onverwarmde ruimten. Tot de gesloten gevel worden gerekend alle gevelvlakken van een woning die niet bestaan uit kozijnwerken inclusief: #(Kelder)wanden, samengestelde wanden, gordijngevels en systeemwanden #Borstweringen, wandverzwaringen en terugliggende wanden van galerijen #Schoorstenen die een onderdeel van de wand vormen; #Ventilatiekanalen die een onderdeel van de wand vormen #Raaplagen in de spouwen en randaansluitingsvoorzieningen #Gebouwisolatievoorzieningen #Afwerkingen die één geheel vormen met de buitenwand (incl. het voegwerk van schoon metselwerk) #Verankeringen, bevestigingsmiddelen #Boeiboorden #Dilatatievoegconstructies #Gevelmetselwerken boven 200 mm onder maaiveld | 21.1a.png #21.1b.png
21 | 1 | Buitenwanden; niet-constructief | Verzameling van niet-constructieve buitenwanden, die de begrenzing vormen van het gebouw, gerekend vanaf de bovenzijde van de funderingsconstructies tot aan de bovenzijde van de dakconstructies. | Scheiding van binnen-/buitenruimten. | m2 | U | Gebouwisolatievoorzieningen | m2 | Ja |  |  |  | Type#Kelderwanden#Traditioneel samengestelde wanden#Gordijngevels#Systeemwanden#Gevelmetselwerken boven 200mm onder maaiveld | Het geheel van niet constructieve buitenwanden die een scheiding vormen tussen het gebouw en de buitenlucht of onverwarmde ruimten. Tot de gesloten gevel worden gerekend alle gevelvlakken van een woning die niet bestaan uit kozijnwerken inclusief: #(Kelder)wanden, samengestelde wanden, gordijngevels en systeemwanden #Borstweringen, wandverzwaringen en terugliggende wanden van galerijen #Schoorstenen die een onderdeel van de wand vormen; #Ventilatiekanalen die een onderdeel van de wand vormen #Raaplagen in de spouwen en randaansluitingsvoorzieningen #Gebouwisolatievoorzieningen #Afwerkingen die één geheel vormen met de buitenwand (incl. het voegwerk van schoon metselwerk) #Verankeringen, bevestigingsmiddelen #Boeiboorden #Dilatatievoegconstructies #Gevelmetselwerken boven 200 mm onder maaiveld | 21.1a.png #21.1b.png
21 | 1 | Buitenwanden; niet-constructief | Verzameling van niet-constructieve buitenwanden, die de begrenzing vormen van het gebouw, gerekend vanaf de bovenzijde van de funderingsconstructies tot aan de bovenzijde van de dakconstructies. | Scheiding van binnen-/buitenruimten. | m2 | A | Afwerkingen die één geheel vormen met de buitenwand (incl. het voegwerk van schoon metselwerk) | m2 | Ja |  |  |  | Type#Kelderwanden#Traditioneel samengestelde wanden#Gordijngevels#Systeemwanden#Gevelmetselwerken boven 200mm onder maaiveld | Het geheel van niet constructieve buitenwanden die een scheiding vormen tussen het gebouw en de buitenlucht of onverwarmde ruimten. Tot de gesloten gevel worden gerekend alle gevelvlakken van een woning die niet bestaan uit kozijnwerken inclusief: #(Kelder)wanden, samengestelde wanden, gordijngevels en systeemwanden #Borstweringen, wandverzwaringen en terugliggende wanden van galerijen #Schoorstenen die een onderdeel van de wand vormen; #Ventilatiekanalen die een onderdeel van de wand vormen #Raaplagen in de spouwen en randaansluitingsvoorzieningen #Gebouwisolatievoorzieningen #Afwerkingen die één geheel vormen met de buitenwand (incl. het voegwerk van schoon metselwerk) #Verankeringen, bevestigingsmiddelen #Boeiboorden #Dilatatievoegconstructies #Gevelmetselwerken boven 200 mm onder maaiveld | 21.1a.png #21.1b.png
21 | 1 | Buitenwanden; niet-constructief | Verzameling van niet-constructieve buitenwanden, die de begrenzing vormen van het gebouw, gerekend vanaf de bovenzijde van de funderingsconstructies tot aan de bovenzijde van de dakconstructies. | Scheiding van binnen-/buitenruimten. | m2 | U | Verankeringen | Stuks | Ja |  |  |  | Type#Kelderwanden#Traditioneel samengestelde wanden#Gordijngevels#Systeemwanden#Gevelmetselwerken boven 200mm onder maaiveld | Het geheel van niet constructieve buitenwanden die een scheiding vormen tussen het gebouw en de buitenlucht of onverwarmde ruimten. Tot de gesloten gevel worden gerekend alle gevelvlakken van een woning die niet bestaan uit kozijnwerken inclusief: #(Kelder)wanden, samengestelde wanden, gordijngevels en systeemwanden #Borstweringen, wandverzwaringen en terugliggende wanden van galerijen #Schoorstenen die een onderdeel van de wand vormen; #Ventilatiekanalen die een onderdeel van de wand vormen #Raaplagen in de spouwen en randaansluitingsvoorzieningen #Gebouwisolatievoorzieningen #Afwerkingen die één geheel vormen met de buitenwand (incl. het voegwerk van schoon metselwerk) #Verankeringen, bevestigingsmiddelen #Boeiboorden #Dilatatievoegconstructies #Gevelmetselwerken boven 200 mm onder maaiveld | 21.1a.png #21.1b.png
21 | 1 | Buitenwanden; niet-constructief | Verzameling van niet-constructieve buitenwanden, die de begrenzing vormen van het gebouw, gerekend vanaf de bovenzijde van de funderingsconstructies tot aan de bovenzijde van de dakconstructies. | Scheiding van binnen-/buitenruimten. | m2 | U | Bevestigingsmiddelen | Stuks | Ja |  |  |  | Type#Kelderwanden#Traditioneel samengestelde wanden#Gordijngevels#Systeemwanden#Gevelmetselwerken boven 200mm onder maaiveld | Het geheel van niet constructieve buitenwanden die een scheiding vormen tussen het gebouw en de buitenlucht of onverwarmde ruimten. Tot de gesloten gevel worden gerekend alle gevelvlakken van een woning die niet bestaan uit kozijnwerken inclusief: #(Kelder)wanden, samengestelde wanden, gordijngevels en systeemwanden #Borstweringen, wandverzwaringen en terugliggende wanden van galerijen #Schoorstenen die een onderdeel van de wand vormen; #Ventilatiekanalen die een onderdeel van de wand vormen #Raaplagen in de spouwen en randaansluitingsvoorzieningen #Gebouwisolatievoorzieningen #Afwerkingen die één geheel vormen met de buitenwand (incl. het voegwerk van schoon metselwerk) #Verankeringen, bevestigingsmiddelen #Boeiboorden #Dilatatievoegconstructies #Gevelmetselwerken boven 200 mm onder maaiveld | 21.1a.png #21.1b.png
21 | 1 | Buitenwanden; niet-constructief | Verzameling van niet-constructieve buitenwanden, die de begrenzing vormen van het gebouw, gerekend vanaf de bovenzijde van de funderingsconstructies tot aan de bovenzijde van de dakconstructies. | Scheiding van binnen-/buitenruimten. | m2 | A | Boeiboorden | m2/m1 | Nee |  |  |  | Type#Kelderwanden#Traditioneel samengestelde wanden#Gordijngevels#Systeemwanden#Gevelmetselwerken boven 200mm onder maaiveld | Het geheel van niet constructieve buitenwanden die een scheiding vormen tussen het gebouw en de buitenlucht of onverwarmde ruimten. Tot de gesloten gevel worden gerekend alle gevelvlakken van een woning die niet bestaan uit kozijnwerken inclusief: #(Kelder)wanden, samengestelde wanden, gordijngevels en systeemwanden #Borstweringen, wandverzwaringen en terugliggende wanden van galerijen #Schoorstenen die een onderdeel van de wand vormen; #Ventilatiekanalen die een onderdeel van de wand vormen #Raaplagen in de spouwen en randaansluitingsvoorzieningen #Gebouwisolatievoorzieningen #Afwerkingen die één geheel vormen met de buitenwand (incl. het voegwerk van schoon metselwerk) #Verankeringen, bevestigingsmiddelen #Boeiboorden #Dilatatievoegconstructies #Gevelmetselwerken boven 200 mm onder maaiveld | 21.1a.png #21.1b.png
21 | 1 | Buitenwanden; niet-constructief | Verzameling van niet-constructieve buitenwanden, die de begrenzing vormen van het gebouw, gerekend vanaf de bovenzijde van de funderingsconstructies tot aan de bovenzijde van de dakconstructies. | Scheiding van binnen-/buitenruimten. | m2 | A | Dilatatievoegconstructies | m1 | Ja |  |  |  | Type#Kelderwanden#Traditioneel samengestelde wanden#Gordijngevels#Systeemwanden#Gevelmetselwerken boven 200mm onder maaiveld | Het geheel van niet constructieve buitenwanden die een scheiding vormen tussen het gebouw en de buitenlucht of onverwarmde ruimten. Tot de gesloten gevel worden gerekend alle gevelvlakken van een woning die niet bestaan uit kozijnwerken inclusief: #(Kelder)wanden, samengestelde wanden, gordijngevels en systeemwanden #Borstweringen, wandverzwaringen en terugliggende wanden van galerijen #Schoorstenen die een onderdeel van de wand vormen; #Ventilatiekanalen die een onderdeel van de wand vormen #Raaplagen in de spouwen en randaansluitingsvoorzieningen #Gebouwisolatievoorzieningen #Afwerkingen die één geheel vormen met de buitenwand (incl. het voegwerk van schoon metselwerk) #Verankeringen, bevestigingsmiddelen #Boeiboorden #Dilatatievoegconstructies #Gevelmetselwerken boven 200 mm onder maaiveld | 21.1a.png #21.1b.png
21 | 1 | Buitenwanden; niet-constructief | Verzameling van niet-constructieve buitenwanden, die de begrenzing vormen van het gebouw, gerekend vanaf de bovenzijde van de funderingsconstructies tot aan de bovenzijde van de dakconstructies. | Scheiding van binnen-/buitenruimten. | m2 | C | Gevelmetselwerken boven 200 mm onder maaiveld | m2 | Ja |  |  |  | Type#Kelderwanden#Traditioneel samengestelde wanden#Gordijngevels#Systeemwanden#Gevelmetselwerken boven 200mm onder maaiveld | Het geheel van niet constructieve buitenwanden die een scheiding vormen tussen het gebouw en de buitenlucht of onverwarmde ruimten. Tot de gesloten gevel worden gerekend alle gevelvlakken van een woning die niet bestaan uit kozijnwerken inclusief: #(Kelder)wanden, samengestelde wanden, gordijngevels en systeemwanden #Borstweringen, wandverzwaringen en terugliggende wanden van galerijen #Schoorstenen die een onderdeel van de wand vormen; #Ventilatiekanalen die een onderdeel van de wand vormen #Raaplagen in de spouwen en randaansluitingsvoorzieningen #Gebouwisolatievoorzieningen #Afwerkingen die één geheel vormen met de buitenwand (incl. het voegwerk van schoon metselwerk) #Verankeringen, bevestigingsmiddelen #Boeiboorden #Dilatatievoegconstructies #Gevelmetselwerken boven 200 mm onder maaiveld | 21.1a.png #21.1b.png
21 | 1 | Buitenwanden; niet-constructief | Verzameling van niet-constructieve buitenwanden, die de begrenzing vormen van het gebouw, gerekend vanaf de bovenzijde van de funderingsconstructies tot aan de bovenzijde van de dakconstructies. | Scheiding van binnen-/buitenruimten. | m2 | S | Schilderwerk en afwerklagen | m2 | Nee |  |  |  | Type#Kelderwanden#Traditioneel samengestelde wanden#Gordijngevels#Systeemwanden#Gevelmetselwerken boven 200mm onder maaiveld | Het geheel van niet constructieve buitenwanden die een scheiding vormen tussen het gebouw en de buitenlucht of onverwarmde ruimten. Tot de gesloten gevel worden gerekend alle gevelvlakken van een woning die niet bestaan uit kozijnwerken inclusief: #(Kelder)wanden, samengestelde wanden, gordijngevels en systeemwanden #Borstweringen, wandverzwaringen en terugliggende wanden van galerijen #Schoorstenen die een onderdeel van de wand vormen; #Ventilatiekanalen die een onderdeel van de wand vormen #Raaplagen in de spouwen en randaansluitingsvoorzieningen #Gebouwisolatievoorzieningen #Afwerkingen die één geheel vormen met de buitenwand (incl. het voegwerk van schoon metselwerk) #Verankeringen, bevestigingsmiddelen #Boeiboorden #Dilatatievoegconstructies #Gevelmetselwerken boven 200 mm onder maaiveld | 21.1a.png #21.1b.png
21 | 2 | Buitenwanden; constructief, | Verzameling van constructieve buitenwanden, die de begrenzing vormen van het gebouw, gerekend vanaf de bovenzijde van de funderingsconstructies tot aan de onderzijde van de dakconstructies. | Draagconstructie van het gebouw en scheiding van binnen/buiten. | m2 | C | Constructieve buitenwanden | m2 | Ja | Materialen#Hout#Kunststof#Staal#Aluminium#Beton#Natuursteen#Klei | #Binnenspouwbladen van gevels, voorzieningen voor wandopeningen, dakranden en dakrandafwerkingen d.m.v. kleine boeiboorden en afwerkingen. | #Thermische isolatie #Zonwering (ZTA) #Geluidwering/geluidisolatie #Inbraakwerendheid #Water en luchtdichtheid #Brandveiligheid |  | Het geheel van constructieve buitenwanden zoals kelderwanden, samengestelde wanden, gordijngevels en systeemwanden. Inclusief #Borstweringen, wandverzwaringen en terugliggende wanden van galerijen #Schoorstenen die een onderdeel van de wand vormen #Ventilatiekanalen die een onderdeel van de wand vormen #Raaplagen in de spouwen #Randaansluitingvoorzieningen #Gebouwisolatievoorzieningen #Afwerkingen, die één geheel vormen met de buitenwand (incl. het voegwerk van schoon metselwerk) #Verankeringen #Bevestigingsmiddelen #Boeiboorden #Dilatatievoegconstructies #Gevelmetselwerken boven 200 mm onder maaiveld | 21.2a.png #21.2b.png
21 | 2 | Buitenwanden; constructief, | Verzameling van constructieve buitenwanden, die de begrenzing vormen van het gebouw, gerekend vanaf de bovenzijde van de funderingsconstructies tot aan de onderzijde van de dakconstructies. | Draagconstructie van het gebouw en scheiding van binnen/buiten. | m2 | C | Borstweringen, wandverzwaringen en terugliggende wanden van galerijen | m2 | Nee |  |  |  |  | Het geheel van constructieve buitenwanden zoals kelderwanden, samengestelde wanden, gordijngevels en systeemwanden. Inclusief #Borstweringen, wandverzwaringen en terugliggende wanden van galerijen #Schoorstenen die een onderdeel van de wand vormen #Ventilatiekanalen die een onderdeel van de wand vormen #Raaplagen in de spouwen #Randaansluitingvoorzieningen #Gebouwisolatievoorzieningen #Afwerkingen, die één geheel vormen met de buitenwand (incl. het voegwerk van schoon metselwerk) #Verankeringen #Bevestigingsmiddelen #Boeiboorden #Dilatatievoegconstructies #Gevelmetselwerken boven 200 mm onder maaiveld | 21.2a.png #21.2b.png
21 | 2 | Buitenwanden; constructief, | Verzameling van constructieve buitenwanden, die de begrenzing vormen van het gebouw, gerekend vanaf de bovenzijde van de funderingsconstructies tot aan de onderzijde van de dakconstructies. | Draagconstructie van het gebouw en scheiding van binnen/buiten. | m2 | C | Schoorstenen die een onderdeel van de wand vormen | m1/stuks | Nee |  |  |  |  | Het geheel van constructieve buitenwanden zoals kelderwanden, samengestelde wanden, gordijngevels en systeemwanden. Inclusief #Borstweringen, wandverzwaringen en terugliggende wanden van galerijen #Schoorstenen die een onderdeel van de wand vormen #Ventilatiekanalen die een onderdeel van de wand vormen #Raaplagen in de spouwen #Randaansluitingvoorzieningen #Gebouwisolatievoorzieningen #Afwerkingen, die één geheel vormen met de buitenwand (incl. het voegwerk van schoon metselwerk) #Verankeringen #Bevestigingsmiddelen #Boeiboorden #Dilatatievoegconstructies #Gevelmetselwerken boven 200 mm onder maaiveld | 21.2a.png #21.2b.png
21 | 2 | Buitenwanden; constructief, | Verzameling van constructieve buitenwanden, die de begrenzing vormen van het gebouw, gerekend vanaf de bovenzijde van de funderingsconstructies tot aan de onderzijde van de dakconstructies. | Draagconstructie van het gebouw en scheiding van binnen/buiten. | m2 | C | Ventilatiekanalen die een onderdeel van de wand vormen | m1/stuks | Nee |  |  |  |  | Het geheel van constructieve buitenwanden zoals kelderwanden, samengestelde wanden, gordijngevels en systeemwanden. Inclusief #Borstweringen, wandverzwaringen en terugliggende wanden van galerijen #Schoorstenen die een onderdeel van de wand vormen #Ventilatiekanalen die een onderdeel van de wand vormen #Raaplagen in de spouwen #Randaansluitingvoorzieningen #Gebouwisolatievoorzieningen #Afwerkingen, die één geheel vormen met de buitenwand (incl. het voegwerk van schoon metselwerk) #Verankeringen #Bevestigingsmiddelen #Boeiboorden #Dilatatievoegconstructies #Gevelmetselwerken boven 200 mm onder maaiveld | 21.2a.png #21.2b.png
21 | 2 | Buitenwanden; constructief, | Verzameling van constructieve buitenwanden, die de begrenzing vormen van het gebouw, gerekend vanaf de bovenzijde van de funderingsconstructies tot aan de onderzijde van de dakconstructies. | Draagconstructie van het gebouw en scheiding van binnen/buiten. | m2 | U | Raaplagen in de spouwen en randaansluitingsvoorzieningen | m1 | Ja |  |  |  |  | Het geheel van constructieve buitenwanden zoals kelderwanden, samengestelde wanden, gordijngevels en systeemwanden. Inclusief #Borstweringen, wandverzwaringen en terugliggende wanden van galerijen #Schoorstenen die een onderdeel van de wand vormen #Ventilatiekanalen die een onderdeel van de wand vormen #Raaplagen in de spouwen #Randaansluitingvoorzieningen #Gebouwisolatievoorzieningen #Afwerkingen, die één geheel vormen met de buitenwand (incl. het voegwerk van schoon metselwerk) #Verankeringen #Bevestigingsmiddelen #Boeiboorden #Dilatatievoegconstructies #Gevelmetselwerken boven 200 mm onder maaiveld | 21.2a.png #21.2b.png
21 | 2 | Buitenwanden; constructief, | Verzameling van constructieve buitenwanden, die de begrenzing vormen van het gebouw, gerekend vanaf de bovenzijde van de funderingsconstructies tot aan de onderzijde van de dakconstructies. | Draagconstructie van het gebouw en scheiding van binnen/buiten. | m2 | U | Gebouwisolatievoorzieningen | m2 | Ja |  |  |  |  | Het geheel van constructieve buitenwanden zoals kelderwanden, samengestelde wanden, gordijngevels en systeemwanden. Inclusief #Borstweringen, wandverzwaringen en terugliggende wanden van galerijen #Schoorstenen die een onderdeel van de wand vormen #Ventilatiekanalen die een onderdeel van de wand vormen #Raaplagen in de spouwen #Randaansluitingvoorzieningen #Gebouwisolatievoorzieningen #Afwerkingen, die één geheel vormen met de buitenwand (incl. het voegwerk van schoon metselwerk) #Verankeringen #Bevestigingsmiddelen #Boeiboorden #Dilatatievoegconstructies #Gevelmetselwerken boven 200 mm onder maaiveld | 21.2a.png #21.2b.png
21 | 2 | Buitenwanden; constructief, | Verzameling van constructieve buitenwanden, die de begrenzing vormen van het gebouw, gerekend vanaf de bovenzijde van de funderingsconstructies tot aan de onderzijde van de dakconstructies. | Draagconstructie van het gebouw en scheiding van binnen/buiten. | m2 | A | Afwerkingen die één geheel vormen met de buitenwand (incl. het voegwerk van schoon metselwerk) | m2 | Ja |  |  |  |  | Het geheel van constructieve buitenwanden zoals kelderwanden, samengestelde wanden, gordijngevels en systeemwanden. Inclusief #Borstweringen, wandverzwaringen en terugliggende wanden van galerijen #Schoorstenen die een onderdeel van de wand vormen #Ventilatiekanalen die een onderdeel van de wand vormen #Raaplagen in de spouwen #Randaansluitingvoorzieningen #Gebouwisolatievoorzieningen #Afwerkingen, die één geheel vormen met de buitenwand (incl. het voegwerk van schoon metselwerk) #Verankeringen #Bevestigingsmiddelen #Boeiboorden #Dilatatievoegconstructies #Gevelmetselwerken boven 200 mm onder maaiveld | 21.2a.png #21.2b.png
21 | 2 | Buitenwanden; constructief, | Verzameling van constructieve buitenwanden, die de begrenzing vormen van het gebouw, gerekend vanaf de bovenzijde van de funderingsconstructies tot aan de onderzijde van de dakconstructies. | Draagconstructie van het gebouw en scheiding van binnen/buiten. | m2 | U | Verankeringen | Stuks | Ja |  |  |  |  | Het geheel van constructieve buitenwanden zoals kelderwanden, samengestelde wanden, gordijngevels en systeemwanden. Inclusief #Borstweringen, wandverzwaringen en terugliggende wanden van galerijen #Schoorstenen die een onderdeel van de wand vormen #Ventilatiekanalen die een onderdeel van de wand vormen #Raaplagen in de spouwen #Randaansluitingvoorzieningen #Gebouwisolatievoorzieningen #Afwerkingen, die één geheel vormen met de buitenwand (incl. het voegwerk van schoon metselwerk) #Verankeringen #Bevestigingsmiddelen #Boeiboorden #Dilatatievoegconstructies #Gevelmetselwerken boven 200 mm onder maaiveld | 21.2a.png #21.2b.png
21 | 2 | Buitenwanden; constructief, | Verzameling van constructieve buitenwanden, die de begrenzing vormen van het gebouw, gerekend vanaf de bovenzijde van de funderingsconstructies tot aan de onderzijde van de dakconstructies. | Draagconstructie van het gebouw en scheiding van binnen/buiten. | m2 | U | Bevestigingsmiddelen | Stuks | Ja |  |  |  |  | Het geheel van constructieve buitenwanden zoals kelderwanden, samengestelde wanden, gordijngevels en systeemwanden. Inclusief #Borstweringen, wandverzwaringen en terugliggende wanden van galerijen #Schoorstenen die een onderdeel van de wand vormen #Ventilatiekanalen die een onderdeel van de wand vormen #Raaplagen in de spouwen #Randaansluitingvoorzieningen #Gebouwisolatievoorzieningen #Afwerkingen, die één geheel vormen met de buitenwand (incl. het voegwerk van schoon metselwerk) #Verankeringen #Bevestigingsmiddelen #Boeiboorden #Dilatatievoegconstructies #Gevelmetselwerken boven 200 mm onder maaiveld | 21.2a.png #21.2b.png
21 | 2 | Buitenwanden; constructief, | Verzameling van constructieve buitenwanden, die de begrenzing vormen van het gebouw, gerekend vanaf de bovenzijde van de funderingsconstructies tot aan de onderzijde van de dakconstructies. | Draagconstructie van het gebouw en scheiding van binnen/buiten. | m2 | A | Boeiboorden | m2/m1 | Nee |  |  |  |  | Het geheel van constructieve buitenwanden zoals kelderwanden, samengestelde wanden, gordijngevels en systeemwanden. Inclusief #Borstweringen, wandverzwaringen en terugliggende wanden van galerijen #Schoorstenen die een onderdeel van de wand vormen #Ventilatiekanalen die een onderdeel van de wand vormen #Raaplagen in de spouwen #Randaansluitingvoorzieningen #Gebouwisolatievoorzieningen #Afwerkingen, die één geheel vormen met de buitenwand (incl. het voegwerk van schoon metselwerk) #Verankeringen #Bevestigingsmiddelen #Boeiboorden #Dilatatievoegconstructies #Gevelmetselwerken boven 200 mm onder maaiveld | 21.2a.png #21.2b.png
21 | 2 | Buitenwanden; constructief, | Verzameling van constructieve buitenwanden, die de begrenzing vormen van het gebouw, gerekend vanaf de bovenzijde van de funderingsconstructies tot aan de onderzijde van de dakconstructies. | Draagconstructie van het gebouw en scheiding van binnen/buiten. | m2 | A | Dilatatievoegconstructies | m2 | Ja |  |  |  |  | Het geheel van constructieve buitenwanden zoals kelderwanden, samengestelde wanden, gordijngevels en systeemwanden. Inclusief #Borstweringen, wandverzwaringen en terugliggende wanden van galerijen #Schoorstenen die een onderdeel van de wand vormen #Ventilatiekanalen die een onderdeel van de wand vormen #Raaplagen in de spouwen #Randaansluitingvoorzieningen #Gebouwisolatievoorzieningen #Afwerkingen, die één geheel vormen met de buitenwand (incl. het voegwerk van schoon metselwerk) #Verankeringen #Bevestigingsmiddelen #Boeiboorden #Dilatatievoegconstructies #Gevelmetselwerken boven 200 mm onder maaiveld | 21.2a.png #21.2b.png
21 | 2 | Buitenwanden; constructief, | Verzameling van constructieve buitenwanden, die de begrenzing vormen van het gebouw, gerekend vanaf de bovenzijde van de funderingsconstructies tot aan de onderzijde van de dakconstructies. | Draagconstructie van het gebouw en scheiding van binnen/buiten. | m2 | C | Gevelmetselwerken boven 200 mm onder maaiveld | m1 | Ja |  |  |  |  | Het geheel van constructieve buitenwanden zoals kelderwanden, samengestelde wanden, gordijngevels en systeemwanden. Inclusief #Borstweringen, wandverzwaringen en terugliggende wanden van galerijen #Schoorstenen die een onderdeel van de wand vormen #Ventilatiekanalen die een onderdeel van de wand vormen #Raaplagen in de spouwen #Randaansluitingvoorzieningen #Gebouwisolatievoorzieningen #Afwerkingen, die één geheel vormen met de buitenwand (incl. het voegwerk van schoon metselwerk) #Verankeringen #Bevestigingsmiddelen #Boeiboorden #Dilatatievoegconstructies #Gevelmetselwerken boven 200 mm onder maaiveld | 21.2a.png #21.2b.png
21 | 2 | Buitenwanden; constructief, | Verzameling van constructieve buitenwanden, die de begrenzing vormen van het gebouw, gerekend vanaf de bovenzijde van de funderingsconstructies tot aan de onderzijde van de dakconstructies. | Draagconstructie van het gebouw en scheiding van binnen/buiten. | m2 | S | Schilderwerk en afwerklagen | m2 | Nee |  |  |  |  | Het geheel van constructieve buitenwanden zoals kelderwanden, samengestelde wanden, gordijngevels en systeemwanden. Inclusief #Borstweringen, wandverzwaringen en terugliggende wanden van galerijen #Schoorstenen die een onderdeel van de wand vormen #Ventilatiekanalen die een onderdeel van de wand vormen #Raaplagen in de spouwen #Randaansluitingvoorzieningen #Gebouwisolatievoorzieningen #Afwerkingen, die één geheel vormen met de buitenwand (incl. het voegwerk van schoon metselwerk) #Verankeringen #Bevestigingsmiddelen #Boeiboorden #Dilatatievoegconstructies #Gevelmetselwerken boven 200 mm onder maaiveld | 21.2a.png #21.2b.png
22 | 1 | Binnenwanden; niet-constructief | Verzameling van niet-constructieve binnenwanden, gerekend vanaf de bovenzijde van de onderliggende vloer tot aan de onderzijde van de bovenliggende (dak)vloer. | Begrenzing van ruimten | m2 | C | Niet constructieve binnenwanden | m2 | Ja |  | #Binnenspouwbladen van gevels, voorzieningen voor wandopeningen, afwerkingen en installatievoorzieningen. | #Thermische isolatie #Geluidwering/geluidisolatie #Water en luchtdichtheid #Brandveiligheid | Type#Traditioneel samengestelde wanden#Systeemwanden#Brandwerende wanden | Het geheel van niet constructieve binnenwanden bestaande uit traditioneel samengestelde wanden en systeemwanden en brandwerende wanden inclusief: #Elementen die een onderdeel met de wand vormen zoals isolaties en afwerkingen #Schoorstenen #Ventilatiekanalen #Randaansluitingsvoorzieningen #Dilatatievoeg constructies #Verankeringen #Bevestigingsmiddelen | 22.1a.png #22.1b.png
22 | 1 | Binnenwanden; niet-constructief | Verzameling van niet-constructieve binnenwanden, gerekend vanaf de bovenzijde van de onderliggende vloer tot aan de onderzijde van de bovenliggende (dak)vloer. | Begrenzing van ruimten | m2 | C | Randaansluitingsvoorzieningen | m1 | Ja |  |  |  | Type#Traditioneel samengestelde wanden#Systeemwanden#Brandwerende wanden | Het geheel van niet constructieve binnenwanden bestaande uit traditioneel samengestelde wanden en systeemwanden en brandwerende wanden inclusief: #Elementen die een onderdeel met de wand vormen zoals isolaties en afwerkingen #Schoorstenen #Ventilatiekanalen #Randaansluitingsvoorzieningen #Dilatatievoeg constructies #Verankeringen #Bevestigingsmiddelen | 22.1a.png #22.1b.png
22 | 1 | Binnenwanden; niet-constructief | Verzameling van niet-constructieve binnenwanden, gerekend vanaf de bovenzijde van de onderliggende vloer tot aan de onderzijde van de bovenliggende (dak)vloer. | Begrenzing van ruimten | m2 | C | Elementen die een onderdeel met de wand vormen zoals isolaties en afwerkingen | m2 | Ja |  |  |  | Type#Traditioneel samengestelde wanden#Systeemwanden#Brandwerende wanden | Het geheel van niet constructieve binnenwanden bestaande uit traditioneel samengestelde wanden en systeemwanden en brandwerende wanden inclusief: #Elementen die een onderdeel met de wand vormen zoals isolaties en afwerkingen #Schoorstenen #Ventilatiekanalen #Randaansluitingsvoorzieningen #Dilatatievoeg constructies #Verankeringen #Bevestigingsmiddelen | 22.1a.png #22.1b.png
22 | 1 | Binnenwanden; niet-constructief | Verzameling van niet-constructieve binnenwanden, gerekend vanaf de bovenzijde van de onderliggende vloer tot aan de onderzijde van de bovenliggende (dak)vloer. | Begrenzing van ruimten | m2 | U | Schoorstenen | m1/stuks | Nee |  |  |  | Type#Traditioneel samengestelde wanden#Systeemwanden#Brandwerende wanden | Het geheel van niet constructieve binnenwanden bestaande uit traditioneel samengestelde wanden en systeemwanden en brandwerende wanden inclusief: #Elementen die een onderdeel met de wand vormen zoals isolaties en afwerkingen #Schoorstenen #Ventilatiekanalen #Randaansluitingsvoorzieningen #Dilatatievoeg constructies #Verankeringen #Bevestigingsmiddelen | 22.1a.png #22.1b.png
22 | 1 | Binnenwanden; niet-constructief | Verzameling van niet-constructieve binnenwanden, gerekend vanaf de bovenzijde van de onderliggende vloer tot aan de onderzijde van de bovenliggende (dak)vloer. | Begrenzing van ruimten | m2 | U | Ventilatiekanalen | m1/stuks | Nee |  |  |  | Type#Traditioneel samengestelde wanden#Systeemwanden#Brandwerende wanden | Het geheel van niet constructieve binnenwanden bestaande uit traditioneel samengestelde wanden en systeemwanden en brandwerende wanden inclusief: #Elementen die een onderdeel met de wand vormen zoals isolaties en afwerkingen #Schoorstenen #Ventilatiekanalen #Randaansluitingsvoorzieningen #Dilatatievoeg constructies #Verankeringen #Bevestigingsmiddelen | 22.1a.png #22.1b.png
22 | 1 | Binnenwanden; niet-constructief | Verzameling van niet-constructieve binnenwanden, gerekend vanaf de bovenzijde van de onderliggende vloer tot aan de onderzijde van de bovenliggende (dak)vloer. | Begrenzing van ruimten | m2 | A | Dilatatievoeg constructies | m1 | Ja |  |  |  | Type#Traditioneel samengestelde wanden#Systeemwanden#Brandwerende wanden | Het geheel van niet constructieve binnenwanden bestaande uit traditioneel samengestelde wanden en systeemwanden en brandwerende wanden inclusief: #Elementen die een onderdeel met de wand vormen zoals isolaties en afwerkingen #Schoorstenen #Ventilatiekanalen #Randaansluitingsvoorzieningen #Dilatatievoeg constructies #Verankeringen #Bevestigingsmiddelen | 22.1a.png #22.1b.png
22 | 1 | Binnenwanden; niet-constructief | Verzameling van niet-constructieve binnenwanden, gerekend vanaf de bovenzijde van de onderliggende vloer tot aan de onderzijde van de bovenliggende (dak)vloer. | Begrenzing van ruimten | m2 | U | Verankeringen | Stuks | Ja |  |  |  | Type#Traditioneel samengestelde wanden#Systeemwanden#Brandwerende wanden | Het geheel van niet constructieve binnenwanden bestaande uit traditioneel samengestelde wanden en systeemwanden en brandwerende wanden inclusief: #Elementen die een onderdeel met de wand vormen zoals isolaties en afwerkingen #Schoorstenen #Ventilatiekanalen #Randaansluitingsvoorzieningen #Dilatatievoeg constructies #Verankeringen #Bevestigingsmiddelen | 22.1a.png #22.1b.png
22 | 1 | Binnenwanden; niet-constructief | Verzameling van niet-constructieve binnenwanden, gerekend vanaf de bovenzijde van de onderliggende vloer tot aan de onderzijde van de bovenliggende (dak)vloer. | Begrenzing van ruimten | m2 | U | Bevestigingsmiddelen | Stuks | Ja |  |  |  | Type#Traditioneel samengestelde wanden#Systeemwanden#Brandwerende wanden | Het geheel van niet constructieve binnenwanden bestaande uit traditioneel samengestelde wanden en systeemwanden en brandwerende wanden inclusief: #Elementen die een onderdeel met de wand vormen zoals isolaties en afwerkingen #Schoorstenen #Ventilatiekanalen #Randaansluitingsvoorzieningen #Dilatatievoeg constructies #Verankeringen #Bevestigingsmiddelen | 22.1a.png #22.1b.png
22 | 1 | Binnenwanden; niet-constructief | Verzameling van niet-constructieve binnenwanden, gerekend vanaf de bovenzijde van de onderliggende vloer tot aan de onderzijde van de bovenliggende (dak)vloer. | Begrenzing van ruimten | m2 | S | Schilderwerk en afwerklagen | m2 | Nee |  |  |  | Type#Traditioneel samengestelde wanden#Systeemwanden#Brandwerende wanden | Het geheel van niet constructieve binnenwanden bestaande uit traditioneel samengestelde wanden en systeemwanden en brandwerende wanden inclusief: #Elementen die een onderdeel met de wand vormen zoals isolaties en afwerkingen #Schoorstenen #Ventilatiekanalen #Randaansluitingsvoorzieningen #Dilatatievoeg constructies #Verankeringen #Bevestigingsmiddelen | 22.1a.png #22.1b.png
22 | 2 | Binnenwanden; constructie | Verzameling van constructieve binnenwanden, gerekend vanaf de bovenzijde van de onderliggende vloer tot aan de onderzijde van de bovenliggende (dak)vloer. | Draagconstructie van het gebouw en begrenzing van ruimten | m2 | C | Constructieve binnenwanden | m2 | Ja |  | #Binnenspouwbladen van gevels, voorzieningen voor wandopeningen, afwerkingen en installatie voorzieningen. | #Thermische isolatie #Geluidwering/geluidisolatie #Sterkte en stijfheid #Water en luchtdichtheid #Brandveiligheid | Type#Traditioneel samengestelde wanden#Systeemwanden#Brandwerende wanden | Het geheel van constructieve binnenwanden bestaande uit traditioneel samengestelde wanden en systeemwanden en brandwerende wanden inclusief: #Elementen die een onderdeel met de wand vormen zoals isolaties en afwerkingen #Schoorstenen #Ventilatiekanalen #Randaansluitingsvoorzieningen #Dilatatievoeg constructies #Verankeringen #Bevestigingsmiddelen | 22.2a.png #22.2b.png
22 | 2 | Binnenwanden; constructie | Verzameling van constructieve binnenwanden, gerekend vanaf de bovenzijde van de onderliggende vloer tot aan de onderzijde van de bovenliggende (dak)vloer. | Draagconstructie van het gebouw en begrenzing van ruimten | m2 | C | Randaansluitingsvoorzieningen | m1 | Ja |  |  |  | Type#Traditioneel samengestelde wanden#Systeemwanden#Brandwerende wanden | Het geheel van constructieve binnenwanden bestaande uit traditioneel samengestelde wanden en systeemwanden en brandwerende wanden inclusief: #Elementen die een onderdeel met de wand vormen zoals isolaties en afwerkingen #Schoorstenen #Ventilatiekanalen #Randaansluitingsvoorzieningen #Dilatatievoeg constructies #Verankeringen #Bevestigingsmiddelen | 22.2a.png #22.2b.png
22 | 2 | Binnenwanden; constructie | Verzameling van constructieve binnenwanden, gerekend vanaf de bovenzijde van de onderliggende vloer tot aan de onderzijde van de bovenliggende (dak)vloer. | Draagconstructie van het gebouw en begrenzing van ruimten | m2 | C | Elementen die een onderdeel met de wand vormen zoals isolaties en afwerkingen | m2 | Ja |  |  |  | Type#Traditioneel samengestelde wanden#Systeemwanden#Brandwerende wanden | Het geheel van constructieve binnenwanden bestaande uit traditioneel samengestelde wanden en systeemwanden en brandwerende wanden inclusief: #Elementen die een onderdeel met de wand vormen zoals isolaties en afwerkingen #Schoorstenen #Ventilatiekanalen #Randaansluitingsvoorzieningen #Dilatatievoeg constructies #Verankeringen #Bevestigingsmiddelen | 22.2a.png #22.2b.png
22 | 2 | Binnenwanden; constructie | Verzameling van constructieve binnenwanden, gerekend vanaf de bovenzijde van de onderliggende vloer tot aan de onderzijde van de bovenliggende (dak)vloer. | Draagconstructie van het gebouw en begrenzing van ruimten | m2 | U | Schoorstenen | m1/stuks | Nee |  |  |  | Type#Traditioneel samengestelde wanden#Systeemwanden#Brandwerende wanden | Het geheel van constructieve binnenwanden bestaande uit traditioneel samengestelde wanden en systeemwanden en brandwerende wanden inclusief: #Elementen die een onderdeel met de wand vormen zoals isolaties en afwerkingen #Schoorstenen #Ventilatiekanalen #Randaansluitingsvoorzieningen #Dilatatievoeg constructies #Verankeringen #Bevestigingsmiddelen | 22.2a.png #22.2b.png
22 | 2 | Binnenwanden; constructie | Verzameling van constructieve binnenwanden, gerekend vanaf de bovenzijde van de onderliggende vloer tot aan de onderzijde van de bovenliggende (dak)vloer. | Draagconstructie van het gebouw en begrenzing van ruimten | m2 | U | Ventilatiekanalen | m1/stuks | Nee |  |  |  | Type#Traditioneel samengestelde wanden#Systeemwanden#Brandwerende wanden | Het geheel van constructieve binnenwanden bestaande uit traditioneel samengestelde wanden en systeemwanden en brandwerende wanden inclusief: #Elementen die een onderdeel met de wand vormen zoals isolaties en afwerkingen #Schoorstenen #Ventilatiekanalen #Randaansluitingsvoorzieningen #Dilatatievoeg constructies #Verankeringen #Bevestigingsmiddelen | 22.2a.png #22.2b.png
22 | 2 | Binnenwanden; constructie | Verzameling van constructieve binnenwanden, gerekend vanaf de bovenzijde van de onderliggende vloer tot aan de onderzijde van de bovenliggende (dak)vloer. | Draagconstructie van het gebouw en begrenzing van ruimten | m2 | A | Dilatatievoeg constructies | m1 | Ja |  |  |  | Type#Traditioneel samengestelde wanden#Systeemwanden#Brandwerende wanden | Het geheel van constructieve binnenwanden bestaande uit traditioneel samengestelde wanden en systeemwanden en brandwerende wanden inclusief: #Elementen die een onderdeel met de wand vormen zoals isolaties en afwerkingen #Schoorstenen #Ventilatiekanalen #Randaansluitingsvoorzieningen #Dilatatievoeg constructies #Verankeringen #Bevestigingsmiddelen | 22.2a.png #22.2b.png
22 | 2 | Binnenwanden; constructie | Verzameling van constructieve binnenwanden, gerekend vanaf de bovenzijde van de onderliggende vloer tot aan de onderzijde van de bovenliggende (dak)vloer. | Draagconstructie van het gebouw en begrenzing van ruimten | m2 | U | Verankeringen | Stuks | Ja |  |  |  | Type#Traditioneel samengestelde wanden#Systeemwanden#Brandwerende wanden | Het geheel van constructieve binnenwanden bestaande uit traditioneel samengestelde wanden en systeemwanden en brandwerende wanden inclusief: #Elementen die een onderdeel met de wand vormen zoals isolaties en afwerkingen #Schoorstenen #Ventilatiekanalen #Randaansluitingsvoorzieningen #Dilatatievoeg constructies #Verankeringen #Bevestigingsmiddelen | 22.2a.png #22.2b.png
22 | 2 | Binnenwanden; constructie | Verzameling van constructieve binnenwanden, gerekend vanaf de bovenzijde van de onderliggende vloer tot aan de onderzijde van de bovenliggende (dak)vloer. | Draagconstructie van het gebouw en begrenzing van ruimten | m2 | U | Bevestigingsmiddelen | Stuks | Ja |  |  |  | Type#Traditioneel samengestelde wanden#Systeemwanden#Brandwerende wanden | Het geheel van constructieve binnenwanden bestaande uit traditioneel samengestelde wanden en systeemwanden en brandwerende wanden inclusief: #Elementen die een onderdeel met de wand vormen zoals isolaties en afwerkingen #Schoorstenen #Ventilatiekanalen #Randaansluitingsvoorzieningen #Dilatatievoeg constructies #Verankeringen #Bevestigingsmiddelen | 22.2a.png #22.2b.png
22 | 2 | Binnenwanden; constructie | Verzameling van constructieve binnenwanden, gerekend vanaf de bovenzijde van de onderliggende vloer tot aan de onderzijde van de bovenliggende (dak)vloer. | Draagconstructie van het gebouw en begrenzing van ruimten | m2 | S | Schilderwerk en afwerklagen | m2 | Nee |  |  |  | Type#Traditioneel samengestelde wanden#Systeemwanden#Brandwerende wanden | Het geheel van constructieve binnenwanden bestaande uit traditioneel samengestelde wanden en systeemwanden en brandwerende wanden inclusief: #Elementen die een onderdeel met de wand vormen zoals isolaties en afwerkingen #Schoorstenen #Ventilatiekanalen #Randaansluitingsvoorzieningen #Dilatatievoeg constructies #Verankeringen #Bevestigingsmiddelen | 22.2a.png #22.2b.png
23 | 1 | Vloeren; niet-constructief | Verzameling van (niet-constructieve) vrijdragende vloeren, inclusief galerijvloeren, balkons en bordessen, gerekend tot aan de binnenzijde van de buitenwanden. | Draagconstructie voor de nuttige belasting van de bovenliggende ruimten en begrenzing van boven elkaar gelegen ruimten. | m2 | C | Niet constructieve vrijdragende vloeren | m2 | Ja |  | #Trapbordessen, voorzieningen voor vloeropeningen, cementdekvloeren, vloerafwerkingen en bedekkingen. | #Thermische isolatie #Geluidwering/geluidisolatie #Sterkte en stijfheid #Water en luchtdichtheid #Brandveiligheid | Type#Galerijvloeren#Balkons#Bordessen | Het geheel van niet constructieve vrijdragende vloeren inclusief: #Wandaansluitingsvoorzieningen, #Tot de vloer behorende balken en verzwaringen, #Verankeringen #Bevestigingsmiddelen #Afwerkingen die één geheel vormen met de vloerconstructie #Dilatatievoegconstructies | 23.1a.png #23.1b.png
23 | 1 | Vloeren; niet-constructief | Verzameling van (niet-constructieve) vrijdragende vloeren, inclusief galerijvloeren, balkons en bordessen, gerekend tot aan de binnenzijde van de buitenwanden. | Draagconstructie voor de nuttige belasting van de bovenliggende ruimten en begrenzing van boven elkaar gelegen ruimten. | m2 | C | Tot de vloer behorende balken en verzwaringen | m1 / stuks | Ja |  |  |  | Type#Galerijvloeren#Balkons#Bordessen | Het geheel van niet constructieve vrijdragende vloeren inclusief: #Wandaansluitingsvoorzieningen, #Tot de vloer behorende balken en verzwaringen, #Verankeringen #Bevestigingsmiddelen #Afwerkingen die één geheel vormen met de vloerconstructie #Dilatatievoegconstructies | 23.1a.png #23.1b.png
23 | 1 | Vloeren; niet-constructief | Verzameling van (niet-constructieve) vrijdragende vloeren, inclusief galerijvloeren, balkons en bordessen, gerekend tot aan de binnenzijde van de buitenwanden. | Draagconstructie voor de nuttige belasting van de bovenliggende ruimten en begrenzing van boven elkaar gelegen ruimten. | m2 | C | Afwerkingen die één geheel vormen met de vloerconstructie | m2 | Ja |  |  |  | Type#Galerijvloeren#Balkons#Bordessen | Het geheel van niet constructieve vrijdragende vloeren inclusief: #Wandaansluitingsvoorzieningen, #Tot de vloer behorende balken en verzwaringen, #Verankeringen #Bevestigingsmiddelen #Afwerkingen die één geheel vormen met de vloerconstructie #Dilatatievoegconstructies | 23.1a.png #23.1b.png
23 | 1 | Vloeren; niet-constructief | Verzameling van (niet-constructieve) vrijdragende vloeren, inclusief galerijvloeren, balkons en bordessen, gerekend tot aan de binnenzijde van de buitenwanden. | Draagconstructie voor de nuttige belasting van de bovenliggende ruimten en begrenzing van boven elkaar gelegen ruimten. | m2 | U | Verankeringen | Stuks | Ja |  |  |  | Type#Galerijvloeren#Balkons#Bordessen | Het geheel van niet constructieve vrijdragende vloeren inclusief: #Wandaansluitingsvoorzieningen, #Tot de vloer behorende balken en verzwaringen, #Verankeringen #Bevestigingsmiddelen #Afwerkingen die één geheel vormen met de vloerconstructie #Dilatatievoegconstructies | 23.1a.png #23.1b.png
23 | 1 | Vloeren; niet-constructief | Verzameling van (niet-constructieve) vrijdragende vloeren, inclusief galerijvloeren, balkons en bordessen, gerekend tot aan de binnenzijde van de buitenwanden. | Draagconstructie voor de nuttige belasting van de bovenliggende ruimten en begrenzing van boven elkaar gelegen ruimten. | m2 | U | Bevestigingsmiddelen | Stuks | Ja |  |  |  | Type#Galerijvloeren#Balkons#Bordessen | Het geheel van niet constructieve vrijdragende vloeren inclusief: #Wandaansluitingsvoorzieningen, #Tot de vloer behorende balken en verzwaringen, #Verankeringen #Bevestigingsmiddelen #Afwerkingen die één geheel vormen met de vloerconstructie #Dilatatievoegconstructies | 23.1a.png #23.1b.png
23 | 1 | Vloeren; niet-constructief | Verzameling van (niet-constructieve) vrijdragende vloeren, inclusief galerijvloeren, balkons en bordessen, gerekend tot aan de binnenzijde van de buitenwanden. | Draagconstructie voor de nuttige belasting van de bovenliggende ruimten en begrenzing van boven elkaar gelegen ruimten. | m2 | A | Dilatatievoeg constructies | m1 | Ja |  |  |  | Type#Galerijvloeren#Balkons#Bordessen | Het geheel van niet constructieve vrijdragende vloeren inclusief: #Wandaansluitingsvoorzieningen, #Tot de vloer behorende balken en verzwaringen, #Verankeringen #Bevestigingsmiddelen #Afwerkingen die één geheel vormen met de vloerconstructie #Dilatatievoegconstructies | 23.1a.png #23.1b.png
23 | 1 | Vloeren; niet-constructief | Verzameling van (niet-constructieve) vrijdragende vloeren, inclusief galerijvloeren, balkons en bordessen, gerekend tot aan de binnenzijde van de buitenwanden. | Draagconstructie voor de nuttige belasting van de bovenliggende ruimten en begrenzing van boven elkaar gelegen ruimten. | m2 | S | Schilderwerk en afwerklagen | m2 | Nee |  |  |  | Type#Galerijvloeren#Balkons#Bordessen | Het geheel van niet constructieve vrijdragende vloeren inclusief: #Wandaansluitingsvoorzieningen, #Tot de vloer behorende balken en verzwaringen, #Verankeringen #Bevestigingsmiddelen #Afwerkingen die één geheel vormen met de vloerconstructie #Dilatatievoegconstructies | 23.1a.png #23.1b.png
23 | 2 | Vloeren; constructief | Verzameling van constructieve vrijdragende vloeren, inclusief galerijvloeren, balkons en bordessen, gerekend tot aan de binnenzijde van de buitenwanden, echter met inbegrip van de oplegvlakken | Draagconstructie voor de nuttige belasting van de bovenliggende ruimten, tevens draagconstructie van het gebouw en begrenzing van boven elkaar gelegen ruimten. | m2 | C | Constructieve vrijdragende vloeren | m2 | Ja |  | #Voorzieningen voor vloeropeningen, cementdekvloeren, vloerafwerkingen en bedekkingen. | #Thermische isolatie #Geluidwering/geluidisolatie #Sterkte en stijfheid #Water en luchtdichtheid #Brandveiligheid | Type#Galerijvloeren#Balkons#Bordessen | Het geheel van constructieve vrijdragende vloeren inclusief: #Tot de vloer behorende balken en verzwaringen, #Verankeringen #Bevestigingsmiddelen #Afwerkingen die één geheel vormen met de vloerconstructie #Dilatatievoegconstructies | 23.2a.png #23.2b.png
23 | 2 | Vloeren; constructief | Verzameling van constructieve vrijdragende vloeren, inclusief galerijvloeren, balkons en bordessen, gerekend tot aan de binnenzijde van de buitenwanden, echter met inbegrip van de oplegvlakken | Draagconstructie voor de nuttige belasting van de bovenliggende ruimten, tevens draagconstructie van het gebouw en begrenzing van boven elkaar gelegen ruimten. | m2 | C | Tot de vloer behorende balken en verzwaringen | m1 / stuks | Ja |  |  |  | Type#Galerijvloeren#Balkons#Bordessen | Het geheel van constructieve vrijdragende vloeren inclusief: #Tot de vloer behorende balken en verzwaringen, #Verankeringen #Bevestigingsmiddelen #Afwerkingen die één geheel vormen met de vloerconstructie #Dilatatievoegconstructies | 23.2a.png #23.2b.png
23 | 2 | Vloeren; constructief | Verzameling van constructieve vrijdragende vloeren, inclusief galerijvloeren, balkons en bordessen, gerekend tot aan de binnenzijde van de buitenwanden, echter met inbegrip van de oplegvlakken | Draagconstructie voor de nuttige belasting van de bovenliggende ruimten, tevens draagconstructie van het gebouw en begrenzing van boven elkaar gelegen ruimten. | m2 | C | Afwerkingen die één geheel vormen met de vloerconstructie | m2 | Ja |  |  |  | Type#Galerijvloeren#Balkons#Bordessen | Het geheel van constructieve vrijdragende vloeren inclusief: #Tot de vloer behorende balken en verzwaringen, #Verankeringen #Bevestigingsmiddelen #Afwerkingen die één geheel vormen met de vloerconstructie #Dilatatievoegconstructies | 23.2a.png #23.2b.png
23 | 2 | Vloeren; constructief | Verzameling van constructieve vrijdragende vloeren, inclusief galerijvloeren, balkons en bordessen, gerekend tot aan de binnenzijde van de buitenwanden, echter met inbegrip van de oplegvlakken | Draagconstructie voor de nuttige belasting van de bovenliggende ruimten, tevens draagconstructie van het gebouw en begrenzing van boven elkaar gelegen ruimten. | m2 | U | Verankeringen | Stuks | Ja |  |  |  | Type#Galerijvloeren#Balkons#Bordessen | Het geheel van constructieve vrijdragende vloeren inclusief: #Tot de vloer behorende balken en verzwaringen, #Verankeringen #Bevestigingsmiddelen #Afwerkingen die één geheel vormen met de vloerconstructie #Dilatatievoegconstructies | 23.2a.png #23.2b.png
23 | 2 | Vloeren; constructief | Verzameling van constructieve vrijdragende vloeren, inclusief galerijvloeren, balkons en bordessen, gerekend tot aan de binnenzijde van de buitenwanden, echter met inbegrip van de oplegvlakken | Draagconstructie voor de nuttige belasting van de bovenliggende ruimten, tevens draagconstructie van het gebouw en begrenzing van boven elkaar gelegen ruimten. | m2 | U | Bevestigingsmiddelen | Stuks | Ja |  |  |  | Type#Galerijvloeren#Balkons#Bordessen | Het geheel van constructieve vrijdragende vloeren inclusief: #Tot de vloer behorende balken en verzwaringen, #Verankeringen #Bevestigingsmiddelen #Afwerkingen die één geheel vormen met de vloerconstructie #Dilatatievoegconstructies | 23.2a.png #23.2b.png
23 | 2 | Vloeren; constructief | Verzameling van constructieve vrijdragende vloeren, inclusief galerijvloeren, balkons en bordessen, gerekend tot aan de binnenzijde van de buitenwanden, echter met inbegrip van de oplegvlakken | Draagconstructie voor de nuttige belasting van de bovenliggende ruimten, tevens draagconstructie van het gebouw en begrenzing van boven elkaar gelegen ruimten. | m2 | A | Dilatatievoeg constructies | m1 | Ja |  |  |  | Type#Galerijvloeren#Balkons#Bordessen | Het geheel van constructieve vrijdragende vloeren inclusief: #Tot de vloer behorende balken en verzwaringen, #Verankeringen #Bevestigingsmiddelen #Afwerkingen die één geheel vormen met de vloerconstructie #Dilatatievoegconstructies | 23.2a.png #23.2b.png
23 | 2 | Vloeren; constructief | Verzameling van constructieve vrijdragende vloeren, inclusief galerijvloeren, balkons en bordessen, gerekend tot aan de binnenzijde van de buitenwanden, echter met inbegrip van de oplegvlakken | Draagconstructie voor de nuttige belasting van de bovenliggende ruimten, tevens draagconstructie van het gebouw en begrenzing van boven elkaar gelegen ruimten. | m2 | S | Schilderwerk en afwerklagen | m2 | Nee |  |  |  | Type#Galerijvloeren#Balkons#Bordessen | Het geheel van constructieve vrijdragende vloeren inclusief: #Tot de vloer behorende balken en verzwaringen, #Verankeringen #Bevestigingsmiddelen #Afwerkingen die één geheel vormen met de vloerconstructie #Dilatatievoegconstructies | 23.2a.png #23.2b.png
24 | 1 | Trappenenhellingen; trappen | Verzameling van trappen, zowel binnen als buiten het gebouw, inclusief de bijbehorende bordessen. | Overbrugging van hoogteverschillen en begrenzing van ruimten. | Stuks | C | Trappen zowel binnen als buiten het gebouw | Stuks | Ja | Materialen#Hout#Aluminium#Staal#Beton | #Mechanisch voortbewogen trappen en afwerkingen. | #Gebouwtoegang #Capaciteit #Sterkte en stijfheid #Brandveiligheid |  | Het geheel van trappen zowel binnen als buiten het gebouw inclusief: #Bijbehorende bordessen #Randaansluitingsvoorzieningen #Verankeringen #Bevestigingsmiddelen #Afwerkingen die één geheel vormen met de trapconstructie #Leuningen en balustrades. | 24.1a.png #24.1b.png
24 | 1 | Trappenenhellingen; trappen | Verzameling van trappen, zowel binnen als buiten het gebouw, inclusief de bijbehorende bordessen. | Overbrugging van hoogteverschillen en begrenzing van ruimten. | Stuks | C | Bijbehorende bordessen | m2 | Ja |  |  |  |  | Het geheel van trappen zowel binnen als buiten het gebouw inclusief: #Bijbehorende bordessen #Randaansluitingsvoorzieningen #Verankeringen #Bevestigingsmiddelen #Afwerkingen die één geheel vormen met de trapconstructie #Leuningen en balustrades. | 24.1a.png #24.1b.png
24 | 1 | Trappenenhellingen; trappen | Verzameling van trappen, zowel binnen als buiten het gebouw, inclusief de bijbehorende bordessen. | Overbrugging van hoogteverschillen en begrenzing van ruimten. | Stuks | C | Randaansluitingsvoorzieningen | m1 | Ja |  |  |  |  | Het geheel van trappen zowel binnen als buiten het gebouw inclusief: #Bijbehorende bordessen #Randaansluitingsvoorzieningen #Verankeringen #Bevestigingsmiddelen #Afwerkingen die één geheel vormen met de trapconstructie #Leuningen en balustrades. | 24.1a.png #24.1b.png
24 | 1 | Trappenenhellingen; trappen | Verzameling van trappen, zowel binnen als buiten het gebouw, inclusief de bijbehorende bordessen. | Overbrugging van hoogteverschillen en begrenzing van ruimten. | Stuks | C | Afwerkingen die één geheel vormen met de vloerconstructie | m2 | Ja |  |  |  |  | Het geheel van trappen zowel binnen als buiten het gebouw inclusief: #Bijbehorende bordessen #Randaansluitingsvoorzieningen #Verankeringen #Bevestigingsmiddelen #Afwerkingen die één geheel vormen met de trapconstructie #Leuningen en balustrades. | 24.1a.png #24.1b.png
24 | 1 | Trappenenhellingen; trappen | Verzameling van trappen, zowel binnen als buiten het gebouw, inclusief de bijbehorende bordessen. | Overbrugging van hoogteverschillen en begrenzing van ruimten. | Stuks | U | Verankeringen | Stuks | Ja |  |  |  |  | Het geheel van trappen zowel binnen als buiten het gebouw inclusief: #Bijbehorende bordessen #Randaansluitingsvoorzieningen #Verankeringen #Bevestigingsmiddelen #Afwerkingen die één geheel vormen met de trapconstructie #Leuningen en balustrades. | 24.1a.png #24.1b.png
24 | 1 | Trappenenhellingen; trappen | Verzameling van trappen, zowel binnen als buiten het gebouw, inclusief de bijbehorende bordessen. | Overbrugging van hoogteverschillen en begrenzing van ruimten. | Stuks | U | Bevestigingsmiddelen | Stuks | Ja |  |  |  |  | Het geheel van trappen zowel binnen als buiten het gebouw inclusief: #Bijbehorende bordessen #Randaansluitingsvoorzieningen #Verankeringen #Bevestigingsmiddelen #Afwerkingen die één geheel vormen met de trapconstructie #Leuningen en balustrades. | 24.1a.png #24.1b.png
24 | 1 | Trappenenhellingen; trappen | Verzameling van trappen, zowel binnen als buiten het gebouw, inclusief de bijbehorende bordessen. | Overbrugging van hoogteverschillen en begrenzing van ruimten. | Stuks | U | Leuningen en balustrades | m1/Stuks | Ja |  |  |  |  | Het geheel van trappen zowel binnen als buiten het gebouw inclusief: #Bijbehorende bordessen #Randaansluitingsvoorzieningen #Verankeringen #Bevestigingsmiddelen #Afwerkingen die één geheel vormen met de trapconstructie #Leuningen en balustrades. | 24.1a.png #24.1b.png
24 | 1 | Trappenenhellingen; trappen | Verzameling van trappen, zowel binnen als buiten het gebouw, inclusief de bijbehorende bordessen. | Overbrugging van hoogteverschillen en begrenzing van ruimten. | Stuks | S | Schilderwerk en afwerklagen | m2 | Nee |  |  |  |  | Het geheel van trappen zowel binnen als buiten het gebouw inclusief: #Bijbehorende bordessen #Randaansluitingsvoorzieningen #Verankeringen #Bevestigingsmiddelen #Afwerkingen die één geheel vormen met de trapconstructie #Leuningen en balustrades. | 24.1a.png #24.1b.png
24 | 2 | Trappenenhellingen; hellingen | Verzameling van beloopbare en berijdbare hellingen, inclusief de bijbehorende bordessen. | Overbrugging van hoogteverschillen en begrenzing van ruimten | m2 | C | Hellingen (beloopbaar en/of berijdbaar) zowel binnena ls buiten het gebouw | m2/m1 | Ja | Materialen#Hout#Aluminium#Staal#Beton | #Mechanisch voortbewogen trappen en afwerkingen. | #Gebouwtoegang voor minder validen #Capaciteit #Sterkte en stijfheid #Brandveiligheid |  | Het geheel van beloopbare en berijdbare hellingen zowel binnen als buiten het gebouw inclusief: #Bijbehorende bordessen #Randaansluitingsvoorzieningen #Verankeringen #Bevestigingsmiddelen en afwerkingen die één geheel vormen met de hellingconstructie. | 24.2a.png #24.2b.png
24 | 2 | Trappenenhellingen; hellingen | Verzameling van beloopbare en berijdbare hellingen, inclusief de bijbehorende bordessen. | Overbrugging van hoogteverschillen en begrenzing van ruimten | m2 | C | Randaansluitingsvoorzieningen | m1 | Ja |  |  |  |  | Het geheel van beloopbare en berijdbare hellingen zowel binnen als buiten het gebouw inclusief: #Bijbehorende bordessen #Randaansluitingsvoorzieningen #Verankeringen #Bevestigingsmiddelen en afwerkingen die één geheel vormen met de hellingconstructie. | 24.2a.png #24.2b.png
24 | 2 | Trappenenhellingen; hellingen | Verzameling van beloopbare en berijdbare hellingen, inclusief de bijbehorende bordessen. | Overbrugging van hoogteverschillen en begrenzing van ruimten | m2 | C | Afwerkingen die één geheel vormen met de vloerconstructie | m2 | Ja |  |  |  |  | Het geheel van beloopbare en berijdbare hellingen zowel binnen als buiten het gebouw inclusief: #Bijbehorende bordessen #Randaansluitingsvoorzieningen #Verankeringen #Bevestigingsmiddelen en afwerkingen die één geheel vormen met de hellingconstructie. | 24.2a.png #24.2b.png
24 | 2 | Trappenenhellingen; hellingen | Verzameling van beloopbare en berijdbare hellingen, inclusief de bijbehorende bordessen. | Overbrugging van hoogteverschillen en begrenzing van ruimten | m2 | U | Verankeringen | Stuks | Ja |  |  |  |  | Het geheel van beloopbare en berijdbare hellingen zowel binnen als buiten het gebouw inclusief: #Bijbehorende bordessen #Randaansluitingsvoorzieningen #Verankeringen #Bevestigingsmiddelen en afwerkingen die één geheel vormen met de hellingconstructie. | 24.2a.png #24.2b.png
24 | 2 | Trappenenhellingen; hellingen | Verzameling van beloopbare en berijdbare hellingen, inclusief de bijbehorende bordessen. | Overbrugging van hoogteverschillen en begrenzing van ruimten | m2 | U | Bevestigingsmiddelen | Stuks | Ja |  |  |  |  | Het geheel van beloopbare en berijdbare hellingen zowel binnen als buiten het gebouw inclusief: #Bijbehorende bordessen #Randaansluitingsvoorzieningen #Verankeringen #Bevestigingsmiddelen en afwerkingen die één geheel vormen met de hellingconstructie. | 24.2a.png #24.2b.png
27 | 1 | Daken; niet-constructief | Verzameling van niet-constructieve daken, zowel hellend als vlak, die de begrenzing van het gebouw aan de bovenzijde vormen, gerekend vanaf de binnenzijde en vanaf de bovenzijde van de buitenwanden. | Scheiding van binnen en buitenruimten | m2 | C | Niet constructieve daken | m2 | Ja | Materialen#Hout#Staal#Aluminium#Beton | #Dakbedekkingen, voorzieningen voor dakopeningen en panlatten. | #Thermische isolatie #Geluidwering/geluidisolatie #Sterkte en stijfheid #Water en luchtdichtheid | Type#Dakvloeren#Dakoverstekken#Luifels | Het geheel van niet constructieve daken inclusief: #Dakvloeren, dakoverstekken, luifels #Kleine boeiboorden als dak(rand)afwerking #Gootconstructies en dakranden, #Thermische isolatie die één geheel vormt met de dakconstructie of die tevens het afschot vormt, #Afschotlagen en mastiekranden #Dilatatievoegconstructies | 27.1a.png #27.1b.png
27 | 1 | Daken; niet-constructief | Verzameling van niet-constructieve daken, zowel hellend als vlak, die de begrenzing van het gebouw aan de bovenzijde vormen, gerekend vanaf de binnenzijde en vanaf de bovenzijde van de buitenwanden. | Scheiding van binnen en buitenruimten | m2 | A | Kleine boeiboorden als dak(rand)afwerking | m2/m1 | Nee |  |  |  | Type#Dakvloeren#Dakoverstekken#Luifels | Het geheel van niet constructieve daken inclusief: #Dakvloeren, dakoverstekken, luifels #Kleine boeiboorden als dak(rand)afwerking #Gootconstructies en dakranden, #Thermische isolatie die één geheel vormt met de dakconstructie of die tevens het afschot vormt, #Afschotlagen en mastiekranden #Dilatatievoegconstructies | 27.1a.png #27.1b.png
27 | 1 | Daken; niet-constructief | Verzameling van niet-constructieve daken, zowel hellend als vlak, die de begrenzing van het gebouw aan de bovenzijde vormen, gerekend vanaf de binnenzijde en vanaf de bovenzijde van de buitenwanden. | Scheiding van binnen en buitenruimten | m2 | U | Gootconstructies en dakranden | m1 | Nee |  |  |  | Type#Dakvloeren#Dakoverstekken#Luifels | Het geheel van niet constructieve daken inclusief: #Dakvloeren, dakoverstekken, luifels #Kleine boeiboorden als dak(rand)afwerking #Gootconstructies en dakranden, #Thermische isolatie die één geheel vormt met de dakconstructie of die tevens het afschot vormt, #Afschotlagen en mastiekranden #Dilatatievoegconstructies | 27.1a.png #27.1b.png
27 | 1 | Daken; niet-constructief | Verzameling van niet-constructieve daken, zowel hellend als vlak, die de begrenzing van het gebouw aan de bovenzijde vormen, gerekend vanaf de binnenzijde en vanaf de bovenzijde van de buitenwanden. | Scheiding van binnen en buitenruimten | m2 | C | Thermische isolatie die één geheel vormt met de dakconstructie of die tevens het afschot vorm | m2 | Ja |  |  |  | Type#Dakvloeren#Dakoverstekken#Luifels | Het geheel van niet constructieve daken inclusief: #Dakvloeren, dakoverstekken, luifels #Kleine boeiboorden als dak(rand)afwerking #Gootconstructies en dakranden, #Thermische isolatie die één geheel vormt met de dakconstructie of die tevens het afschot vormt, #Afschotlagen en mastiekranden #Dilatatievoegconstructies | 27.1a.png #27.1b.png
27 | 1 | Daken; niet-constructief | Verzameling van niet-constructieve daken, zowel hellend als vlak, die de begrenzing van het gebouw aan de bovenzijde vormen, gerekend vanaf de binnenzijde en vanaf de bovenzijde van de buitenwanden. | Scheiding van binnen en buitenruimten | m2 | A | Afschotlagen en mastiekranden | m2/m1 | Ja |  |  |  | Type#Dakvloeren#Dakoverstekken#Luifels | Het geheel van niet constructieve daken inclusief: #Dakvloeren, dakoverstekken, luifels #Kleine boeiboorden als dak(rand)afwerking #Gootconstructies en dakranden, #Thermische isolatie die één geheel vormt met de dakconstructie of die tevens het afschot vormt, #Afschotlagen en mastiekranden #Dilatatievoegconstructies | 27.1a.png #27.1b.png
27 | 1 | Daken; niet-constructief | Verzameling van niet-constructieve daken, zowel hellend als vlak, die de begrenzing van het gebouw aan de bovenzijde vormen, gerekend vanaf de binnenzijde en vanaf de bovenzijde van de buitenwanden. | Scheiding van binnen en buitenruimten | m2 | A | Dilatatievoegconstructies | m1 | Ja |  |  |  | Type#Dakvloeren#Dakoverstekken#Luifels | Het geheel van niet constructieve daken inclusief: #Dakvloeren, dakoverstekken, luifels #Kleine boeiboorden als dak(rand)afwerking #Gootconstructies en dakranden, #Thermische isolatie die één geheel vormt met de dakconstructie of die tevens het afschot vormt, #Afschotlagen en mastiekranden #Dilatatievoegconstructies | 27.1a.png #27.1b.png
27 | 2 | Daken; constructief | Verzameling van constructieve daken, zowel hellend als vlak, die de begrenzing van het gebouw aan de bovenzijde vormen, gerekend vanaf de binnenzijde, echter met inbegrip van de oplegvlakken en vanaf de bovenzijde van de buitenwanden. | Scheiding van binnen en buitenruimten en draagconstructie van het gebouw. | m2 | C | Niet constructieve daken | m2 | Ja | Materialen#Hout#Staal#Aluminium#Beton | #Dakbedekkingen, voorzieningen voor dakopeningen en panlatten. | #Thermische isolatie #Geluidwering/geluidisolatie #Sterkte en stijfheid #Water en luchtdichtheid | Type#Dakvloeren#Dakoverstekken#Luifels | Het geheel van niet constructieve daken inclusief: #Dakvloeren, dakoverstekken, luifels #Kleine boeiboorden als dak(rand)afwerking #Gootconstructies en dakranden, #Thermische isolatie die één geheel vormt met de dakconstructie of die tevens het afschot vormt, #Afschotlagen en mastiekranden #Dilatatievoegconstructies | 27.2a.png #27.2b.png
27 | 2 | Daken; constructief | Verzameling van constructieve daken, zowel hellend als vlak, die de begrenzing van het gebouw aan de bovenzijde vormen, gerekend vanaf de binnenzijde, echter met inbegrip van de oplegvlakken en vanaf de bovenzijde van de buitenwanden. | Scheiding van binnen en buitenruimten en draagconstructie van het gebouw. | m2 | A | Kleine boeiboorden als dak(rand)afwerking | m2/m1 | Nee |  |  |  | Type#Dakvloeren#Dakoverstekken#Luifels | Het geheel van niet constructieve daken inclusief: #Dakvloeren, dakoverstekken, luifels #Kleine boeiboorden als dak(rand)afwerking #Gootconstructies en dakranden, #Thermische isolatie die één geheel vormt met de dakconstructie of die tevens het afschot vormt, #Afschotlagen en mastiekranden #Dilatatievoegconstructies | 27.2a.png #27.2b.png
27 | 2 | Daken; constructief | Verzameling van constructieve daken, zowel hellend als vlak, die de begrenzing van het gebouw aan de bovenzijde vormen, gerekend vanaf de binnenzijde, echter met inbegrip van de oplegvlakken en vanaf de bovenzijde van de buitenwanden. | Scheiding van binnen en buitenruimten en draagconstructie van het gebouw. | m2 | U | Gootconstructies en dakranden | m1 | Nee |  |  |  | Type#Dakvloeren#Dakoverstekken#Luifels | Het geheel van niet constructieve daken inclusief: #Dakvloeren, dakoverstekken, luifels #Kleine boeiboorden als dak(rand)afwerking #Gootconstructies en dakranden, #Thermische isolatie die één geheel vormt met de dakconstructie of die tevens het afschot vormt, #Afschotlagen en mastiekranden #Dilatatievoegconstructies | 27.2a.png #27.2b.png
27 | 2 | Daken; constructief | Verzameling van constructieve daken, zowel hellend als vlak, die de begrenzing van het gebouw aan de bovenzijde vormen, gerekend vanaf de binnenzijde, echter met inbegrip van de oplegvlakken en vanaf de bovenzijde van de buitenwanden. | Scheiding van binnen en buitenruimten en draagconstructie van het gebouw. | m2 | C | Thermische isolatie die één geheel vormt met de dakconstructie of die tevens het afschot vorm | m2 | Ja |  |  |  | Type#Dakvloeren#Dakoverstekken#Luifels | Het geheel van niet constructieve daken inclusief: #Dakvloeren, dakoverstekken, luifels #Kleine boeiboorden als dak(rand)afwerking #Gootconstructies en dakranden, #Thermische isolatie die één geheel vormt met de dakconstructie of die tevens het afschot vormt, #Afschotlagen en mastiekranden #Dilatatievoegconstructies | 27.2a.png #27.2b.png
27 | 2 | Daken; constructief | Verzameling van constructieve daken, zowel hellend als vlak, die de begrenzing van het gebouw aan de bovenzijde vormen, gerekend vanaf de binnenzijde, echter met inbegrip van de oplegvlakken en vanaf de bovenzijde van de buitenwanden. | Scheiding van binnen en buitenruimten en draagconstructie van het gebouw. | m2 | A | Afschotlagen en mastiekranden | m2/m1 | Ja |  |  |  | Type#Dakvloeren#Dakoverstekken#Luifels | Het geheel van niet constructieve daken inclusief: #Dakvloeren, dakoverstekken, luifels #Kleine boeiboorden als dak(rand)afwerking #Gootconstructies en dakranden, #Thermische isolatie die één geheel vormt met de dakconstructie of die tevens het afschot vormt, #Afschotlagen en mastiekranden #Dilatatievoegconstructies | 27.2a.png #27.2b.png
27 | 2 | Daken; constructief | Verzameling van constructieve daken, zowel hellend als vlak, die de begrenzing van het gebouw aan de bovenzijde vormen, gerekend vanaf de binnenzijde, echter met inbegrip van de oplegvlakken en vanaf de bovenzijde van de buitenwanden. | Scheiding van binnen en buitenruimten en draagconstructie van het gebouw. | m2 | A | Dilatatievoegconstructies | m2 | Ja |  |  |  | Type#Dakvloeren#Dakoverstekken#Luifels | Het geheel van niet constructieve daken inclusief: #Dakvloeren, dakoverstekken, luifels #Kleine boeiboorden als dak(rand)afwerking #Gootconstructies en dakranden, #Thermische isolatie die één geheel vormt met de dakconstructie of die tevens het afschot vormt, #Afschotlagen en mastiekranden #Dilatatievoegconstructies | 27.2a.png #27.2b.png
28 | 1 | Hoofddraagconstructies; kolommenenliggers | Verzameling van hoofddraagconstructies van het gebouw indien deze voornamelijk uit kolommen, liggers en/of spanten bestaan en door constructieontwerp en/of uitvoeringsmethode niet te splitsen zijn in de groepen (21.0) t/m (27.0). | Draagconstructie van het gebouw. | m1 | C | Hoofddraagconstructies van het gebouw met kolommen, liggers en/of spanten | m1/atuks | Ja | Materialen#Hout#Staal#Aluminium#Beton | #Constructieonderdelen, die één geheel vormen met wanden, vloeren of daken en afwerkingen. | #Sterkte en stijfheid #Stabiliteit #Brandveiligheid | Type#Kolommen#Lliggers#Spanten | Het geheel van hoofddraagconstructies van het gebouw met kolommen, liggers en/of spanten, inclusief: #Verzwaringen #Verankeringen #Bevestigingsmiddelen #Conserveringsbehandelingen | 28.1a.png #28.1b.png
28 | 1 | Hoofddraagconstructies; kolommenenliggers | Verzameling van hoofddraagconstructies van het gebouw indien deze voornamelijk uit kolommen, liggers en/of spanten bestaan en door constructieontwerp en/of uitvoeringsmethode niet te splitsen zijn in de groepen (21.0) t/m (27.0). | Draagconstructie van het gebouw. | m1 | U | Verzwaringen | Stuks | Ja |  |  |  | Type#Kolommen#Lliggers#Spanten | Het geheel van hoofddraagconstructies van het gebouw met kolommen, liggers en/of spanten, inclusief: #Verzwaringen #Verankeringen #Bevestigingsmiddelen #Conserveringsbehandelingen | 28.1a.png #28.1b.png
28 | 1 | Hoofddraagconstructies; kolommenenliggers | Verzameling van hoofddraagconstructies van het gebouw indien deze voornamelijk uit kolommen, liggers en/of spanten bestaan en door constructieontwerp en/of uitvoeringsmethode niet te splitsen zijn in de groepen (21.0) t/m (27.0). | Draagconstructie van het gebouw. | m1 | U | Verankeringen | Stuks | Ja |  |  |  | Type#Kolommen#Lliggers#Spanten | Het geheel van hoofddraagconstructies van het gebouw met kolommen, liggers en/of spanten, inclusief: #Verzwaringen #Verankeringen #Bevestigingsmiddelen #Conserveringsbehandelingen | 28.1a.png #28.1b.png
28 | 1 | Hoofddraagconstructies; kolommenenliggers | Verzameling van hoofddraagconstructies van het gebouw indien deze voornamelijk uit kolommen, liggers en/of spanten bestaan en door constructieontwerp en/of uitvoeringsmethode niet te splitsen zijn in de groepen (21.0) t/m (27.0). | Draagconstructie van het gebouw. | m1 | U | Bevestigingsmiddelen | Stuks | Ja |  |  |  | Type#Kolommen#Lliggers#Spanten | Het geheel van hoofddraagconstructies van het gebouw met kolommen, liggers en/of spanten, inclusief: #Verzwaringen #Verankeringen #Bevestigingsmiddelen #Conserveringsbehandelingen | 28.1a.png #28.1b.png
28 | 1 | Hoofddraagconstructies; kolommenenliggers | Verzameling van hoofddraagconstructies van het gebouw indien deze voornamelijk uit kolommen, liggers en/of spanten bestaan en door constructieontwerp en/of uitvoeringsmethode niet te splitsen zijn in de groepen (21.0) t/m (27.0). | Draagconstructie van het gebouw. | m1 | A | Conserveringsbehandelingen | m2 | Ja |  |  |  | Type#Kolommen#Lliggers#Spanten | Het geheel van hoofddraagconstructies van het gebouw met kolommen, liggers en/of spanten, inclusief: #Verzwaringen #Verankeringen #Bevestigingsmiddelen #Conserveringsbehandelingen | 28.1a.png #28.1b.png
28 | 2 | Hoofddraagconstructies; wandenenvloeren | Verzameling van hoofddraagconstructies van het gebouw indien deze voornamelijk uit wanden en vloeren bestaan en door constructieontwerp en/of uitvoeringsmethode niet te splitsen zijn in de groepen (21.0) t/m (27.0). | Draagconstructie van het gebouw. | m2 | C | Hoofddraagconstructies van het gebouw met vloeren en wanden | m2 | Ja | Materialen#Hout#Staal#Aluminium#Beton |  | #Sterkte en stijfheid #Stabiliteit #Brandveiligheid #Geluidwering/geluidisolatie | Type#Wanden#Vloeren | Het geheel van hoofddraagconstructies van een gebouw, inclusief: #Verzwaringen #Verankeringen #Bevestigingsmiddelen #Conserveringsbehandelingen | 28.2a.png #28.2b.png
28 | 2 | Hoofddraagconstructies; wandenenvloeren | Verzameling van hoofddraagconstructies van het gebouw indien deze voornamelijk uit wanden en vloeren bestaan en door constructieontwerp en/of uitvoeringsmethode niet te splitsen zijn in de groepen (21.0) t/m (27.0). | Draagconstructie van het gebouw. | m2 | U | Verzwaringen | Stuks | Ja |  |  |  | Type#Wanden#Vloeren | Het geheel van hoofddraagconstructies van een gebouw, inclusief: #Verzwaringen #Verankeringen #Bevestigingsmiddelen #Conserveringsbehandelingen | 28.2a.png #28.2b.png
28 | 2 | Hoofddraagconstructies; wandenenvloeren | Verzameling van hoofddraagconstructies van het gebouw indien deze voornamelijk uit wanden en vloeren bestaan en door constructieontwerp en/of uitvoeringsmethode niet te splitsen zijn in de groepen (21.0) t/m (27.0). | Draagconstructie van het gebouw. | m2 | U | Verankeringen | Stuks | Ja |  |  |  | Type#Wanden#Vloeren | Het geheel van hoofddraagconstructies van een gebouw, inclusief: #Verzwaringen #Verankeringen #Bevestigingsmiddelen #Conserveringsbehandelingen | 28.2a.png #28.2b.png
28 | 2 | Hoofddraagconstructies; wandenenvloeren | Verzameling van hoofddraagconstructies van het gebouw indien deze voornamelijk uit wanden en vloeren bestaan en door constructieontwerp en/of uitvoeringsmethode niet te splitsen zijn in de groepen (21.0) t/m (27.0). | Draagconstructie van het gebouw. | m2 | U | Bevestigingsmiddelen | Stuks | Ja |  |  |  | Type#Wanden#Vloeren | Het geheel van hoofddraagconstructies van een gebouw, inclusief: #Verzwaringen #Verankeringen #Bevestigingsmiddelen #Conserveringsbehandelingen | 28.2a.png #28.2b.png
28 | 2 | Hoofddraagconstructies; wandenenvloeren | Verzameling van hoofddraagconstructies van het gebouw indien deze voornamelijk uit wanden en vloeren bestaan en door constructieontwerp en/of uitvoeringsmethode niet te splitsen zijn in de groepen (21.0) t/m (27.0). | Draagconstructie van het gebouw. | m2 | A | Conserveringsbehandelingen | m2 | Ja |  |  |  | Type#Wanden#Vloeren | Het geheel van hoofddraagconstructies van een gebouw, inclusief: #Verzwaringen #Verankeringen #Bevestigingsmiddelen #Conserveringsbehandelingen | 28.2a.png #28.2b.png
28 | 3 | Hoofddraagconstructies; ruimte eenheden | Verzameling van hoofddraagconstructies van het gebouw indien deze voornamelijk bestaan uit wanden, vloeren en daken, die als één zelfdragende doosconstructie worden ontworpen en/ of gefabriceerd en om deze reden niet te splitsen zijn in de groepen (21.0) t/m (27.0). | Draagconstructie van het gebouw. | m3 | C | Hoofddraagconstructies die als één zelfdragende constructie ontworpen zijn | kg | Ja | Materialen#IJzer#Aluminium#RVS | #Verdere afwerkingen. | #Sterkte en stijfheid #Stabiliteit | Type#Wanden(zelfdragend)#Vloeren(zelfdragend)#Daken(zelfdragend) | Het geheel van hoofddraagconstructies die als één zelfdragende constructie ontworpen zijn, inclusief: #Verankeringen #Bevestigingsmiddelen #Conserveringsbehandelingen
28 | 3 | Hoofddraagconstructies; ruimte eenheden | Verzameling van hoofddraagconstructies van het gebouw indien deze voornamelijk bestaan uit wanden, vloeren en daken, die als één zelfdragende doosconstructie worden ontworpen en/ of gefabriceerd en om deze reden niet te splitsen zijn in de groepen (21.0) t/m (27.0). | Draagconstructie van het gebouw. | m3 | U | Verzwaringen | Stuks | Ja |  |  |  | Type#Wanden(zelfdragend)#Vloeren(zelfdragend)#Daken(zelfdragend) | Het geheel van hoofddraagconstructies die als één zelfdragende constructie ontworpen zijn, inclusief: #Verankeringen #Bevestigingsmiddelen #Conserveringsbehandelingen
28 | 3 | Hoofddraagconstructies; ruimte eenheden | Verzameling van hoofddraagconstructies van het gebouw indien deze voornamelijk bestaan uit wanden, vloeren en daken, die als één zelfdragende doosconstructie worden ontworpen en/ of gefabriceerd en om deze reden niet te splitsen zijn in de groepen (21.0) t/m (27.0). | Draagconstructie van het gebouw. | m3 | U | Verankeringen | Stuks | Ja |  |  |  | Type#Wanden(zelfdragend)#Vloeren(zelfdragend)#Daken(zelfdragend) | Het geheel van hoofddraagconstructies die als één zelfdragende constructie ontworpen zijn, inclusief: #Verankeringen #Bevestigingsmiddelen #Conserveringsbehandelingen
28 | 3 | Hoofddraagconstructies; ruimte eenheden | Verzameling van hoofddraagconstructies van het gebouw indien deze voornamelijk bestaan uit wanden, vloeren en daken, die als één zelfdragende doosconstructie worden ontworpen en/ of gefabriceerd en om deze reden niet te splitsen zijn in de groepen (21.0) t/m (27.0). | Draagconstructie van het gebouw. | m3 | U | Bevestigingsmiddelen | Stuks | Ja |  |  |  | Type#Wanden(zelfdragend)#Vloeren(zelfdragend)#Daken(zelfdragend) | Het geheel van hoofddraagconstructies die als één zelfdragende constructie ontworpen zijn, inclusief: #Verankeringen #Bevestigingsmiddelen #Conserveringsbehandelingen
28 | 3 | Hoofddraagconstructies; ruimte eenheden | Verzameling van hoofddraagconstructies van het gebouw indien deze voornamelijk bestaan uit wanden, vloeren en daken, die als één zelfdragende doosconstructie worden ontworpen en/ of gefabriceerd en om deze reden niet te splitsen zijn in de groepen (21.0) t/m (27.0). | Draagconstructie van het gebouw. | m3 | A | Conserveringsbehandelingen | m2 | Ja |  |  |  | Type#Wanden(zelfdragend)#Vloeren(zelfdragend)#Daken(zelfdragend) | Het geheel van hoofddraagconstructies die als één zelfdragende constructie ontworpen zijn, inclusief: #Verankeringen #Bevestigingsmiddelen #Conserveringsbehandelingen
31 | 2 | Buitenwandopeningen; gevuld met ramen | Verzameling van met ramen en raamkozijnen gevulde openingen in buitenwanden. | Scheiding tussen binnen en buitenruimten. Bescherming tegen wind en water, geluid van buiten, brand- en doorvallen, zorgt voor toetreding van daglicht en ventilatie, thermische isolatie. | m2 | C | Kozijnwerk en profielen | m2 | Ja | Materialen#Hardhout#Naaldhout#Kunststof#Aluminium#Staal | #Installatievoorzieningen en de aansluiting van geautomatiseerde bedieningen op technische installaties. | #Thermische isolatie #Zonwering #Lichttoetreding #Geluidwering/geluidisolatie #Sterkte en stijfheid #Inbraakwerendheid #Water en luchtdichtheid #Brandveiligheid | Type#Draai~klep~schuif~tuimel~taats~overige | Het geheel van kozijnen en vaste en draaiende ramen inclusief: #Draai-, klep-, schuif-, tuimel-, taats- en overige typen ramen #Ventilatieroosters in (raam)openingen #Randaansluitingsvoorzieningen #Verstevigingen en verankeringen #Lateien, dorpels en waterslagen #Vensterbanken en koven #Buitenzonweringen, rolluiken en verduisteringsvoorzieningen #Bevestigingsmiddelen en hang en sluitwerken #Beveiligingsvoorzieningen #Bedieningen die één geheel vormen met een bepaald onderdeel #Beglazingen #Afdichtingssystemen en kitvoegen #Conserveringsbehandelingen en afwerkingen | 31.2a.png #31.2b.png
31 | 2 | Buitenwandopeningen; gevuld met ramen | Verzameling van met ramen en raamkozijnen gevulde openingen in buitenwanden. | Scheiding tussen binnen en buitenruimten. Bescherming tegen wind en water, geluid van buiten, brand- en doorvallen, zorgt voor toetreding van daglicht en ventilatie, thermische isolatie. | m2 | C | Verstevigingen en verankeringen | Stuks | Ja |  |  |  | Type#Draai~klep~schuif~tuimel~taats~overige | Het geheel van kozijnen en vaste en draaiende ramen inclusief: #Draai-, klep-, schuif-, tuimel-, taats- en overige typen ramen #Ventilatieroosters in (raam)openingen #Randaansluitingsvoorzieningen #Verstevigingen en verankeringen #Lateien, dorpels en waterslagen #Vensterbanken en koven #Buitenzonweringen, rolluiken en verduisteringsvoorzieningen #Bevestigingsmiddelen en hang en sluitwerken #Beveiligingsvoorzieningen #Bedieningen die één geheel vormen met een bepaald onderdeel #Beglazingen #Afdichtingssystemen en kitvoegen #Conserveringsbehandelingen en afwerkingen | 31.2a.png #31.2b.png
31 | 2 | Buitenwandopeningen; gevuld met ramen | Verzameling van met ramen en raamkozijnen gevulde openingen in buitenwanden. | Scheiding tussen binnen en buitenruimten. Bescherming tegen wind en water, geluid van buiten, brand- en doorvallen, zorgt voor toetreding van daglicht en ventilatie, thermische isolatie. | m2 | U | Beglazingen | m2 | Ja |  |  |  | Type#Draai~klep~schuif~tuimel~taats~overige | Het geheel van kozijnen en vaste en draaiende ramen inclusief: #Draai-, klep-, schuif-, tuimel-, taats- en overige typen ramen #Ventilatieroosters in (raam)openingen #Randaansluitingsvoorzieningen #Verstevigingen en verankeringen #Lateien, dorpels en waterslagen #Vensterbanken en koven #Buitenzonweringen, rolluiken en verduisteringsvoorzieningen #Bevestigingsmiddelen en hang en sluitwerken #Beveiligingsvoorzieningen #Bedieningen die één geheel vormen met een bepaald onderdeel #Beglazingen #Afdichtingssystemen en kitvoegen #Conserveringsbehandelingen en afwerkingen | 31.2a.png #31.2b.png
31 | 2 | Buitenwandopeningen; gevuld met ramen | Verzameling van met ramen en raamkozijnen gevulde openingen in buitenwanden. | Scheiding tussen binnen en buitenruimten. Bescherming tegen wind en water, geluid van buiten, brand- en doorvallen, zorgt voor toetreding van daglicht en ventilatie, thermische isolatie. | m2 | C | Verstevigingen en verankeringen | Stuks | Ja |  |  |  | Type#Draai~klep~schuif~tuimel~taats~overige | Het geheel van kozijnen en vaste en draaiende ramen inclusief: #Draai-, klep-, schuif-, tuimel-, taats- en overige typen ramen #Ventilatieroosters in (raam)openingen #Randaansluitingsvoorzieningen #Verstevigingen en verankeringen #Lateien, dorpels en waterslagen #Vensterbanken en koven #Buitenzonweringen, rolluiken en verduisteringsvoorzieningen #Bevestigingsmiddelen en hang en sluitwerken #Beveiligingsvoorzieningen #Bedieningen die één geheel vormen met een bepaald onderdeel #Beglazingen #Afdichtingssystemen en kitvoegen #Conserveringsbehandelingen en afwerkingen | 31.2a.png #31.2b.png
31 | 2 | Buitenwandopeningen; gevuld met ramen | Verzameling van met ramen en raamkozijnen gevulde openingen in buitenwanden. | Scheiding tussen binnen en buitenruimten. Bescherming tegen wind en water, geluid van buiten, brand- en doorvallen, zorgt voor toetreding van daglicht en ventilatie, thermische isolatie. | m2 | U | Randaansluitingsvoorzieningen | m1 | Ja |  |  |  | Type#Draai~klep~schuif~tuimel~taats~overige | Het geheel van kozijnen en vaste en draaiende ramen inclusief: #Draai-, klep-, schuif-, tuimel-, taats- en overige typen ramen #Ventilatieroosters in (raam)openingen #Randaansluitingsvoorzieningen #Verstevigingen en verankeringen #Lateien, dorpels en waterslagen #Vensterbanken en koven #Buitenzonweringen, rolluiken en verduisteringsvoorzieningen #Bevestigingsmiddelen en hang en sluitwerken #Beveiligingsvoorzieningen #Bedieningen die één geheel vormen met een bepaald onderdeel #Beglazingen #Afdichtingssystemen en kitvoegen #Conserveringsbehandelingen en afwerkingen | 31.2a.png #31.2b.png
31 | 2 | Buitenwandopeningen; gevuld met ramen | Verzameling van met ramen en raamkozijnen gevulde openingen in buitenwanden. | Scheiding tussen binnen en buitenruimten. Bescherming tegen wind en water, geluid van buiten, brand- en doorvallen, zorgt voor toetreding van daglicht en ventilatie, thermische isolatie. | m2 | U | Lateien, dorpels en waterslagen | m1 / stuks | Nee |  |  |  | Type#Draai~klep~schuif~tuimel~taats~overige | Het geheel van kozijnen en vaste en draaiende ramen inclusief: #Draai-, klep-, schuif-, tuimel-, taats- en overige typen ramen #Ventilatieroosters in (raam)openingen #Randaansluitingsvoorzieningen #Verstevigingen en verankeringen #Lateien, dorpels en waterslagen #Vensterbanken en koven #Buitenzonweringen, rolluiken en verduisteringsvoorzieningen #Bevestigingsmiddelen en hang en sluitwerken #Beveiligingsvoorzieningen #Bedieningen die één geheel vormen met een bepaald onderdeel #Beglazingen #Afdichtingssystemen en kitvoegen #Conserveringsbehandelingen en afwerkingen | 31.2a.png #31.2b.png
31 | 2 | Buitenwandopeningen; gevuld met ramen | Verzameling van met ramen en raamkozijnen gevulde openingen in buitenwanden. | Scheiding tussen binnen en buitenruimten. Bescherming tegen wind en water, geluid van buiten, brand- en doorvallen, zorgt voor toetreding van daglicht en ventilatie, thermische isolatie. | m2 | U | Vensterbanken en koven | m1 / stuks | Nee |  |  |  | Type#Draai~klep~schuif~tuimel~taats~overige | Het geheel van kozijnen en vaste en draaiende ramen inclusief: #Draai-, klep-, schuif-, tuimel-, taats- en overige typen ramen #Ventilatieroosters in (raam)openingen #Randaansluitingsvoorzieningen #Verstevigingen en verankeringen #Lateien, dorpels en waterslagen #Vensterbanken en koven #Buitenzonweringen, rolluiken en verduisteringsvoorzieningen #Bevestigingsmiddelen en hang en sluitwerken #Beveiligingsvoorzieningen #Bedieningen die één geheel vormen met een bepaald onderdeel #Beglazingen #Afdichtingssystemen en kitvoegen #Conserveringsbehandelingen en afwerkingen | 31.2a.png #31.2b.png
31 | 2 | Buitenwandopeningen; gevuld met ramen | Verzameling van met ramen en raamkozijnen gevulde openingen in buitenwanden. | Scheiding tussen binnen en buitenruimten. Bescherming tegen wind en water, geluid van buiten, brand- en doorvallen, zorgt voor toetreding van daglicht en ventilatie, thermische isolatie. | m2 | U | Bevestigingsmiddelen en hang- en sluitwerken | Stuks | Nee |  |  |  | Type#Draai~klep~schuif~tuimel~taats~overige | Het geheel van kozijnen en vaste en draaiende ramen inclusief: #Draai-, klep-, schuif-, tuimel-, taats- en overige typen ramen #Ventilatieroosters in (raam)openingen #Randaansluitingsvoorzieningen #Verstevigingen en verankeringen #Lateien, dorpels en waterslagen #Vensterbanken en koven #Buitenzonweringen, rolluiken en verduisteringsvoorzieningen #Bevestigingsmiddelen en hang en sluitwerken #Beveiligingsvoorzieningen #Bedieningen die één geheel vormen met een bepaald onderdeel #Beglazingen #Afdichtingssystemen en kitvoegen #Conserveringsbehandelingen en afwerkingen | 31.2a.png #31.2b.png
31 | 2 | Buitenwandopeningen; gevuld met ramen | Verzameling van met ramen en raamkozijnen gevulde openingen in buitenwanden. | Scheiding tussen binnen en buitenruimten. Bescherming tegen wind en water, geluid van buiten, brand- en doorvallen, zorgt voor toetreding van daglicht en ventilatie, thermische isolatie. | m2 | U | Beveiligingsvoorzieningen | Stuks | Nee |  |  |  | Type#Draai~klep~schuif~tuimel~taats~overige | Het geheel van kozijnen en vaste en draaiende ramen inclusief: #Draai-, klep-, schuif-, tuimel-, taats- en overige typen ramen #Ventilatieroosters in (raam)openingen #Randaansluitingsvoorzieningen #Verstevigingen en verankeringen #Lateien, dorpels en waterslagen #Vensterbanken en koven #Buitenzonweringen, rolluiken en verduisteringsvoorzieningen #Bevestigingsmiddelen en hang en sluitwerken #Beveiligingsvoorzieningen #Bedieningen die één geheel vormen met een bepaald onderdeel #Beglazingen #Afdichtingssystemen en kitvoegen #Conserveringsbehandelingen en afwerkingen | 31.2a.png #31.2b.png
31 | 2 | Buitenwandopeningen; gevuld met ramen | Verzameling van met ramen en raamkozijnen gevulde openingen in buitenwanden. | Scheiding tussen binnen en buitenruimten. Bescherming tegen wind en water, geluid van buiten, brand- en doorvallen, zorgt voor toetreding van daglicht en ventilatie, thermische isolatie. | m2 | U | Bedieningen die één geheel vormen met een bepaald onderdeel | Stuks | Ja |  |  |  | Type#Draai~klep~schuif~tuimel~taats~overige | Het geheel van kozijnen en vaste en draaiende ramen inclusief: #Draai-, klep-, schuif-, tuimel-, taats- en overige typen ramen #Ventilatieroosters in (raam)openingen #Randaansluitingsvoorzieningen #Verstevigingen en verankeringen #Lateien, dorpels en waterslagen #Vensterbanken en koven #Buitenzonweringen, rolluiken en verduisteringsvoorzieningen #Bevestigingsmiddelen en hang en sluitwerken #Beveiligingsvoorzieningen #Bedieningen die één geheel vormen met een bepaald onderdeel #Beglazingen #Afdichtingssystemen en kitvoegen #Conserveringsbehandelingen en afwerkingen | 31.2a.png #31.2b.png
31 | 2 | Buitenwandopeningen; gevuld met ramen | Verzameling van met ramen en raamkozijnen gevulde openingen in buitenwanden. | Scheiding tussen binnen en buitenruimten. Bescherming tegen wind en water, geluid van buiten, brand- en doorvallen, zorgt voor toetreding van daglicht en ventilatie, thermische isolatie. | m2 | A | Buitenzonweringen, rolluiken en verduisteringsvoorzieningen | m2 | Nee |  |  |  | Type#Draai~klep~schuif~tuimel~taats~overige | Het geheel van kozijnen en vaste en draaiende ramen inclusief: #Draai-, klep-, schuif-, tuimel-, taats- en overige typen ramen #Ventilatieroosters in (raam)openingen #Randaansluitingsvoorzieningen #Verstevigingen en verankeringen #Lateien, dorpels en waterslagen #Vensterbanken en koven #Buitenzonweringen, rolluiken en verduisteringsvoorzieningen #Bevestigingsmiddelen en hang en sluitwerken #Beveiligingsvoorzieningen #Bedieningen die één geheel vormen met een bepaald onderdeel #Beglazingen #Afdichtingssystemen en kitvoegen #Conserveringsbehandelingen en afwerkingen | 31.2a.png #31.2b.png
31 | 2 | Buitenwandopeningen; gevuld met ramen | Verzameling van met ramen en raamkozijnen gevulde openingen in buitenwanden. | Scheiding tussen binnen en buitenruimten. Bescherming tegen wind en water, geluid van buiten, brand- en doorvallen, zorgt voor toetreding van daglicht en ventilatie, thermische isolatie. | m2 | A | Afdichtingssystemen en kitvoegen | m1 | Nee |  |  |  | Type#Draai~klep~schuif~tuimel~taats~overige | Het geheel van kozijnen en vaste en draaiende ramen inclusief: #Draai-, klep-, schuif-, tuimel-, taats- en overige typen ramen #Ventilatieroosters in (raam)openingen #Randaansluitingsvoorzieningen #Verstevigingen en verankeringen #Lateien, dorpels en waterslagen #Vensterbanken en koven #Buitenzonweringen, rolluiken en verduisteringsvoorzieningen #Bevestigingsmiddelen en hang en sluitwerken #Beveiligingsvoorzieningen #Bedieningen die één geheel vormen met een bepaald onderdeel #Beglazingen #Afdichtingssystemen en kitvoegen #Conserveringsbehandelingen en afwerkingen | 31.2a.png #31.2b.png
31 | 2 | Buitenwandopeningen; gevuld met ramen | Verzameling van met ramen en raamkozijnen gevulde openingen in buitenwanden. | Scheiding tussen binnen en buitenruimten. Bescherming tegen wind en water, geluid van buiten, brand- en doorvallen, zorgt voor toetreding van daglicht en ventilatie, thermische isolatie. | m2 | A | Ventilatieroosters in kozijnwerken en ramen | m1/stuks | Nee |  |  |  | Type#Draai~klep~schuif~tuimel~taats~overige | Het geheel van kozijnen en vaste en draaiende ramen inclusief: #Draai-, klep-, schuif-, tuimel-, taats- en overige typen ramen #Ventilatieroosters in (raam)openingen #Randaansluitingsvoorzieningen #Verstevigingen en verankeringen #Lateien, dorpels en waterslagen #Vensterbanken en koven #Buitenzonweringen, rolluiken en verduisteringsvoorzieningen #Bevestigingsmiddelen en hang en sluitwerken #Beveiligingsvoorzieningen #Bedieningen die één geheel vormen met een bepaald onderdeel #Beglazingen #Afdichtingssystemen en kitvoegen #Conserveringsbehandelingen en afwerkingen | 31.2a.png #31.2b.png
31 | 2 | Buitenwandopeningen; gevuld met ramen | Verzameling van met ramen en raamkozijnen gevulde openingen in buitenwanden. | Scheiding tussen binnen en buitenruimten. Bescherming tegen wind en water, geluid van buiten, brand- en doorvallen, zorgt voor toetreding van daglicht en ventilatie, thermische isolatie. | m2 | S | Schilderwerk en afwerklagen | m2 | Nee |  |  |  | Type#Draai~klep~schuif~tuimel~taats~overige | Het geheel van kozijnen en vaste en draaiende ramen inclusief: #Draai-, klep-, schuif-, tuimel-, taats- en overige typen ramen #Ventilatieroosters in (raam)openingen #Randaansluitingsvoorzieningen #Verstevigingen en verankeringen #Lateien, dorpels en waterslagen #Vensterbanken en koven #Buitenzonweringen, rolluiken en verduisteringsvoorzieningen #Bevestigingsmiddelen en hang en sluitwerken #Beveiligingsvoorzieningen #Bedieningen die één geheel vormen met een bepaald onderdeel #Beglazingen #Afdichtingssystemen en kitvoegen #Conserveringsbehandelingen en afwerkingen | 31.2a.png #31.2b.png
31 | 3 | Buitenwandopeningen; gevuld met deuren | Verzameling van met deuren en deurkozijnen gevulde openingen in buitenwanden. | Scheiding van binnen en buitenruimten en gebouwtoegang. | m2 | C | Kozijnwerk en profielen | m2 | Ja | Materialen#Hardhout#Naaldhout#Kunststof#Aluminium#Staal | #Installatievoorzieningen en de aansluiting van geautomatiseerde bedieningen op technische installaties. | #Gebouwtoegang #Thermische isolatie #Zonwering #Lichttoetreding #Geluidwering/geluidisolatie #Sterkte en stijfheid Inbraakwerendheid #Water en luchtdichtheid #Brandveiligheid | Type#Draai~klep~schuif~tuimel~taats~luiken~overige | Het geheel van de deurpost met draai , schuif , tuimel en overige type deur(en) inclusief: #Draai-, schuif-, taats- en overige typen deuren #Luiken #Randaansluitingsvoorzieningen #Verstevigingen en verankeringen #Lateien, dorpels en waterslagen #Koven #Rolluiken en verduisteringsvoorzieningen #Bevestigingsmiddelen en hang en sluitwerken #Beveiligingsvoorzieningen #Bedieningen die één geheel vormen met een bepaald onderdeel #Beglazingen #Afwerkingen en conserveringsbehandelingen #Aansluiting met aangrenzende gevels e.d. | 31.3a.png #31.3b.png
31 | 3 | Buitenwandopeningen; gevuld met deuren | Verzameling van met deuren en deurkozijnen gevulde openingen in buitenwanden. | Scheiding van binnen en buitenruimten en gebouwtoegang. | m2 | C | Verstevigingen en verankeringen | Stuks | Ja |  |  |  | Type#Draai~klep~schuif~tuimel~taats~luiken~overige | Het geheel van de deurpost met draai , schuif , tuimel en overige type deur(en) inclusief: #Draai-, schuif-, taats- en overige typen deuren #Luiken #Randaansluitingsvoorzieningen #Verstevigingen en verankeringen #Lateien, dorpels en waterslagen #Koven #Rolluiken en verduisteringsvoorzieningen #Bevestigingsmiddelen en hang en sluitwerken #Beveiligingsvoorzieningen #Bedieningen die één geheel vormen met een bepaald onderdeel #Beglazingen #Afwerkingen en conserveringsbehandelingen #Aansluiting met aangrenzende gevels e.d. | 31.3a.png #31.3b.png
31 | 3 | Buitenwandopeningen; gevuld met deuren | Verzameling van met deuren en deurkozijnen gevulde openingen in buitenwanden. | Scheiding van binnen en buitenruimten en gebouwtoegang. | m2 | U | Randaansluitingsvoorzieningen | m1 | Ja |  |  |  | Type#Draai~klep~schuif~tuimel~taats~luiken~overige | Het geheel van de deurpost met draai , schuif , tuimel en overige type deur(en) inclusief: #Draai-, schuif-, taats- en overige typen deuren #Luiken #Randaansluitingsvoorzieningen #Verstevigingen en verankeringen #Lateien, dorpels en waterslagen #Koven #Rolluiken en verduisteringsvoorzieningen #Bevestigingsmiddelen en hang en sluitwerken #Beveiligingsvoorzieningen #Bedieningen die één geheel vormen met een bepaald onderdeel #Beglazingen #Afwerkingen en conserveringsbehandelingen #Aansluiting met aangrenzende gevels e.d. | 31.3a.png #31.3b.png
31 | 3 | Buitenwandopeningen; gevuld met deuren | Verzameling van met deuren en deurkozijnen gevulde openingen in buitenwanden. | Scheiding van binnen en buitenruimten en gebouwtoegang. | m2 | C | Verstevigingen en verankeringen | Stuks | Ja |  |  |  | Type#Draai~klep~schuif~tuimel~taats~luiken~overige | Het geheel van de deurpost met draai , schuif , tuimel en overige type deur(en) inclusief: #Draai-, schuif-, taats- en overige typen deuren #Luiken #Randaansluitingsvoorzieningen #Verstevigingen en verankeringen #Lateien, dorpels en waterslagen #Koven #Rolluiken en verduisteringsvoorzieningen #Bevestigingsmiddelen en hang en sluitwerken #Beveiligingsvoorzieningen #Bedieningen die één geheel vormen met een bepaald onderdeel #Beglazingen #Afwerkingen en conserveringsbehandelingen #Aansluiting met aangrenzende gevels e.d. | 31.3a.png #31.3b.png
31 | 3 | Buitenwandopeningen; gevuld met deuren | Verzameling van met deuren en deurkozijnen gevulde openingen in buitenwanden. | Scheiding van binnen en buitenruimten en gebouwtoegang. | m2 | U | Lateien, dorpels en waterslagen | m1 / stuks | Nee |  |  |  | Type#Draai~klep~schuif~tuimel~taats~luiken~overige | Het geheel van de deurpost met draai , schuif , tuimel en overige type deur(en) inclusief: #Draai-, schuif-, taats- en overige typen deuren #Luiken #Randaansluitingsvoorzieningen #Verstevigingen en verankeringen #Lateien, dorpels en waterslagen #Koven #Rolluiken en verduisteringsvoorzieningen #Bevestigingsmiddelen en hang en sluitwerken #Beveiligingsvoorzieningen #Bedieningen die één geheel vormen met een bepaald onderdeel #Beglazingen #Afwerkingen en conserveringsbehandelingen #Aansluiting met aangrenzende gevels e.d. | 31.3a.png #31.3b.png
31 | 3 | Buitenwandopeningen; gevuld met deuren | Verzameling van met deuren en deurkozijnen gevulde openingen in buitenwanden. | Scheiding van binnen en buitenruimten en gebouwtoegang. | m2 | U | Koven | m1 / stuks | Nee |  |  |  | Type#Draai~klep~schuif~tuimel~taats~luiken~overige | Het geheel van de deurpost met draai , schuif , tuimel en overige type deur(en) inclusief: #Draai-, schuif-, taats- en overige typen deuren #Luiken #Randaansluitingsvoorzieningen #Verstevigingen en verankeringen #Lateien, dorpels en waterslagen #Koven #Rolluiken en verduisteringsvoorzieningen #Bevestigingsmiddelen en hang en sluitwerken #Beveiligingsvoorzieningen #Bedieningen die één geheel vormen met een bepaald onderdeel #Beglazingen #Afwerkingen en conserveringsbehandelingen #Aansluiting met aangrenzende gevels e.d. | 31.3a.png #31.3b.png
31 | 3 | Buitenwandopeningen; gevuld met deuren | Verzameling van met deuren en deurkozijnen gevulde openingen in buitenwanden. | Scheiding van binnen en buitenruimten en gebouwtoegang. | m2 | U | Bevestigingsmiddelen en hang- en sluitwerken | Stuks | Nee |  |  |  | Type#Draai~klep~schuif~tuimel~taats~luiken~overige | Het geheel van de deurpost met draai , schuif , tuimel en overige type deur(en) inclusief: #Draai-, schuif-, taats- en overige typen deuren #Luiken #Randaansluitingsvoorzieningen #Verstevigingen en verankeringen #Lateien, dorpels en waterslagen #Koven #Rolluiken en verduisteringsvoorzieningen #Bevestigingsmiddelen en hang en sluitwerken #Beveiligingsvoorzieningen #Bedieningen die één geheel vormen met een bepaald onderdeel #Beglazingen #Afwerkingen en conserveringsbehandelingen #Aansluiting met aangrenzende gevels e.d. | 31.3a.png #31.3b.png
31 | 3 | Buitenwandopeningen; gevuld met deuren | Verzameling van met deuren en deurkozijnen gevulde openingen in buitenwanden. | Scheiding van binnen en buitenruimten en gebouwtoegang. | m2 | U | Beveiligingsvoorzieningen | Stuks | Nee |  |  |  | Type#Draai~klep~schuif~tuimel~taats~luiken~overige | Het geheel van de deurpost met draai , schuif , tuimel en overige type deur(en) inclusief: #Draai-, schuif-, taats- en overige typen deuren #Luiken #Randaansluitingsvoorzieningen #Verstevigingen en verankeringen #Lateien, dorpels en waterslagen #Koven #Rolluiken en verduisteringsvoorzieningen #Bevestigingsmiddelen en hang en sluitwerken #Beveiligingsvoorzieningen #Bedieningen die één geheel vormen met een bepaald onderdeel #Beglazingen #Afwerkingen en conserveringsbehandelingen #Aansluiting met aangrenzende gevels e.d. | 31.3a.png #31.3b.png
31 | 3 | Buitenwandopeningen; gevuld met deuren | Verzameling van met deuren en deurkozijnen gevulde openingen in buitenwanden. | Scheiding van binnen en buitenruimten en gebouwtoegang. | m2 | U | Bedieningen die één geheel vormen met een bepaald onderdeel | Stuks | Ja |  |  |  | Type#Draai~klep~schuif~tuimel~taats~luiken~overige | Het geheel van de deurpost met draai , schuif , tuimel en overige type deur(en) inclusief: #Draai-, schuif-, taats- en overige typen deuren #Luiken #Randaansluitingsvoorzieningen #Verstevigingen en verankeringen #Lateien, dorpels en waterslagen #Koven #Rolluiken en verduisteringsvoorzieningen #Bevestigingsmiddelen en hang en sluitwerken #Beveiligingsvoorzieningen #Bedieningen die één geheel vormen met een bepaald onderdeel #Beglazingen #Afwerkingen en conserveringsbehandelingen #Aansluiting met aangrenzende gevels e.d. | 31.3a.png #31.3b.png
31 | 3 | Buitenwandopeningen; gevuld met deuren | Verzameling van met deuren en deurkozijnen gevulde openingen in buitenwanden. | Scheiding van binnen en buitenruimten en gebouwtoegang. | m2 | U | Beglazingen | m2 | Nee |  |  |  | Type#Draai~klep~schuif~tuimel~taats~luiken~overige | Het geheel van de deurpost met draai , schuif , tuimel en overige type deur(en) inclusief: #Draai-, schuif-, taats- en overige typen deuren #Luiken #Randaansluitingsvoorzieningen #Verstevigingen en verankeringen #Lateien, dorpels en waterslagen #Koven #Rolluiken en verduisteringsvoorzieningen #Bevestigingsmiddelen en hang en sluitwerken #Beveiligingsvoorzieningen #Bedieningen die één geheel vormen met een bepaald onderdeel #Beglazingen #Afwerkingen en conserveringsbehandelingen #Aansluiting met aangrenzende gevels e.d. | 31.3a.png #31.3b.png
31 | 3 | Buitenwandopeningen; gevuld met deuren | Verzameling van met deuren en deurkozijnen gevulde openingen in buitenwanden. | Scheiding van binnen en buitenruimten en gebouwtoegang. | m2 | U | Aansluiting met aangrenzende gevels e.d. | m1 | Nee |  |  |  | Type#Draai~klep~schuif~tuimel~taats~luiken~overige | Het geheel van de deurpost met draai , schuif , tuimel en overige type deur(en) inclusief: #Draai-, schuif-, taats- en overige typen deuren #Luiken #Randaansluitingsvoorzieningen #Verstevigingen en verankeringen #Lateien, dorpels en waterslagen #Koven #Rolluiken en verduisteringsvoorzieningen #Bevestigingsmiddelen en hang en sluitwerken #Beveiligingsvoorzieningen #Bedieningen die één geheel vormen met een bepaald onderdeel #Beglazingen #Afwerkingen en conserveringsbehandelingen #Aansluiting met aangrenzende gevels e.d. | 31.3a.png #31.3b.png
31 | 3 | Buitenwandopeningen; gevuld met deuren | Verzameling van met deuren en deurkozijnen gevulde openingen in buitenwanden. | Scheiding van binnen en buitenruimten en gebouwtoegang. | m2 | U | Het geheel van niet doorzichtige vulling | m2 | Nee |  |  |  | Type#Draai~klep~schuif~tuimel~taats~luiken~overige | Het geheel van de deurpost met draai , schuif , tuimel en overige type deur(en) inclusief: #Draai-, schuif-, taats- en overige typen deuren #Luiken #Randaansluitingsvoorzieningen #Verstevigingen en verankeringen #Lateien, dorpels en waterslagen #Koven #Rolluiken en verduisteringsvoorzieningen #Bevestigingsmiddelen en hang en sluitwerken #Beveiligingsvoorzieningen #Bedieningen die één geheel vormen met een bepaald onderdeel #Beglazingen #Afwerkingen en conserveringsbehandelingen #Aansluiting met aangrenzende gevels e.d. | 31.3a.png #31.3b.png
31 | 3 | Buitenwandopeningen; gevuld met deuren | Verzameling van met deuren en deurkozijnen gevulde openingen in buitenwanden. | Scheiding van binnen en buitenruimten en gebouwtoegang. | m2 | A | Afwerkingen en converseringsbehandelingen | m2 | Nee |  |  |  | Type#Draai~klep~schuif~tuimel~taats~luiken~overige | Het geheel van de deurpost met draai , schuif , tuimel en overige type deur(en) inclusief: #Draai-, schuif-, taats- en overige typen deuren #Luiken #Randaansluitingsvoorzieningen #Verstevigingen en verankeringen #Lateien, dorpels en waterslagen #Koven #Rolluiken en verduisteringsvoorzieningen #Bevestigingsmiddelen en hang en sluitwerken #Beveiligingsvoorzieningen #Bedieningen die één geheel vormen met een bepaald onderdeel #Beglazingen #Afwerkingen en conserveringsbehandelingen #Aansluiting met aangrenzende gevels e.d. | 31.3a.png #31.3b.png
31 | 3 | Buitenwandopeningen; gevuld met deuren | Verzameling van met deuren en deurkozijnen gevulde openingen in buitenwanden. | Scheiding van binnen en buitenruimten en gebouwtoegang. | m2 | A | Rolluiken en verduisteringsvoorzieningen | m2 | Nee |  |  |  | Type#Draai~klep~schuif~tuimel~taats~luiken~overige | Het geheel van de deurpost met draai , schuif , tuimel en overige type deur(en) inclusief: #Draai-, schuif-, taats- en overige typen deuren #Luiken #Randaansluitingsvoorzieningen #Verstevigingen en verankeringen #Lateien, dorpels en waterslagen #Koven #Rolluiken en verduisteringsvoorzieningen #Bevestigingsmiddelen en hang en sluitwerken #Beveiligingsvoorzieningen #Bedieningen die één geheel vormen met een bepaald onderdeel #Beglazingen #Afwerkingen en conserveringsbehandelingen #Aansluiting met aangrenzende gevels e.d. | 31.3a.png #31.3b.png
31 | 3 | Buitenwandopeningen; gevuld met deuren | Verzameling van met deuren en deurkozijnen gevulde openingen in buitenwanden. | Scheiding van binnen en buitenruimten en gebouwtoegang. | m2 | A | Afdichtingssystemen en kitvoegen | m1 | Nee |  |  |  | Type#Draai~klep~schuif~tuimel~taats~luiken~overige | Het geheel van de deurpost met draai , schuif , tuimel en overige type deur(en) inclusief: #Draai-, schuif-, taats- en overige typen deuren #Luiken #Randaansluitingsvoorzieningen #Verstevigingen en verankeringen #Lateien, dorpels en waterslagen #Koven #Rolluiken en verduisteringsvoorzieningen #Bevestigingsmiddelen en hang en sluitwerken #Beveiligingsvoorzieningen #Bedieningen die één geheel vormen met een bepaald onderdeel #Beglazingen #Afwerkingen en conserveringsbehandelingen #Aansluiting met aangrenzende gevels e.d. | 31.3a.png #31.3b.png
31 | 3 | Buitenwandopeningen; gevuld met deuren | Verzameling van met deuren en deurkozijnen gevulde openingen in buitenwanden. | Scheiding van binnen en buitenruimten en gebouwtoegang. | m2 | S | Schilderwerk en afwerklagen | m2 | Nee |  |  |  | Type#Draai~klep~schuif~tuimel~taats~luiken~overige | Het geheel van de deurpost met draai , schuif , tuimel en overige type deur(en) inclusief: #Draai-, schuif-, taats- en overige typen deuren #Luiken #Randaansluitingsvoorzieningen #Verstevigingen en verankeringen #Lateien, dorpels en waterslagen #Koven #Rolluiken en verduisteringsvoorzieningen #Bevestigingsmiddelen en hang en sluitwerken #Beveiligingsvoorzieningen #Bedieningen die één geheel vormen met een bepaald onderdeel #Beglazingen #Afwerkingen en conserveringsbehandelingen #Aansluiting met aangrenzende gevels e.d. | 31.3a.png #31.3b.png
31 | 4 | Buitenwandopeningen; gevuldmetpuien | Verzameling van met puien (inclusief ramen en deuren) gevulde openingen in buitenwanden. | Scheiding van binnen en buitenruimten, toetreding van daglicht, natuurlijke ventilatievoorziening en gebouwtoegang, thermische isolatie. | m2 | C | Kozijnwerk en deurposten | m2 | Ja | Materialen#Hardhout#Naaldhout#Kunststof#Aluminium#Staal | #Materieel, arbeid, hulpconstructies, #Installatievoorzieningen en de aansluiting van geautomatiseerde bedieningen op technische installaties. | #Gebouwtoegang #Thermische isolatie #Zonwering (ZTA) #Lichttoetreding (LTA) #Geluidwering/geluidisolatie #Sterkte en stijfheid Inbraakwerendheid #Water en luchtdichtheid #Brandveiligheid | Type#Vaste#draaiende | Het geheel van kozijnen en deurposten met vaste en draaiende ramen en deuren inclusief: #Alle raam- en deurtypen #Randaansluitingsvoorzieningen #Verstevigingen en verankeringen #Lateien, dorpels en waterslagen #Koven #Buitenzonweringen, rolluiken en verduisteringsvoorzieningen #Bevestigingsmiddelen en hang en sluitwerken #Beveiligingsvoorzieningen #Bedieningen die één geheel vormen met een bepaald onderdeel #Beglazingen #Afwerkingen en conserveringsbehandelingen #Aansluiting met aangrenzende gevels e.d. | 31.4a.png #31.4b.png
31 | 4 | Buitenwandopeningen; gevuldmetpuien | Verzameling van met puien (inclusief ramen en deuren) gevulde openingen in buitenwanden. | Scheiding van binnen en buitenruimten, toetreding van daglicht, natuurlijke ventilatievoorziening en gebouwtoegang, thermische isolatie. | m2 | C | Verstevigingen en verankeringen | Stuks | Ja |  |  |  | Type#Vaste#draaiende | Het geheel van kozijnen en deurposten met vaste en draaiende ramen en deuren inclusief: #Alle raam- en deurtypen #Randaansluitingsvoorzieningen #Verstevigingen en verankeringen #Lateien, dorpels en waterslagen #Koven #Buitenzonweringen, rolluiken en verduisteringsvoorzieningen #Bevestigingsmiddelen en hang en sluitwerken #Beveiligingsvoorzieningen #Bedieningen die één geheel vormen met een bepaald onderdeel #Beglazingen #Afwerkingen en conserveringsbehandelingen #Aansluiting met aangrenzende gevels e.d. | 31.4a.png #31.4b.png
31 | 4 | Buitenwandopeningen; gevuldmetpuien | Verzameling van met puien (inclusief ramen en deuren) gevulde openingen in buitenwanden. | Scheiding van binnen en buitenruimten, toetreding van daglicht, natuurlijke ventilatievoorziening en gebouwtoegang, thermische isolatie. | m2 | U | Randaansluitingsvoorzieningen | m1 | Ja |  |  |  | Type#Vaste#draaiende | Het geheel van kozijnen en deurposten met vaste en draaiende ramen en deuren inclusief: #Alle raam- en deurtypen #Randaansluitingsvoorzieningen #Verstevigingen en verankeringen #Lateien, dorpels en waterslagen #Koven #Buitenzonweringen, rolluiken en verduisteringsvoorzieningen #Bevestigingsmiddelen en hang en sluitwerken #Beveiligingsvoorzieningen #Bedieningen die één geheel vormen met een bepaald onderdeel #Beglazingen #Afwerkingen en conserveringsbehandelingen #Aansluiting met aangrenzende gevels e.d. | 31.4a.png #31.4b.png
31 | 4 | Buitenwandopeningen; gevuldmetpuien | Verzameling van met puien (inclusief ramen en deuren) gevulde openingen in buitenwanden. | Scheiding van binnen en buitenruimten, toetreding van daglicht, natuurlijke ventilatievoorziening en gebouwtoegang, thermische isolatie. | m2 | U | Lateien, dorpels en waterslagen | m1 | Nee |  |  |  | Type#Vaste#draaiende | Het geheel van kozijnen en deurposten met vaste en draaiende ramen en deuren inclusief: #Alle raam- en deurtypen #Randaansluitingsvoorzieningen #Verstevigingen en verankeringen #Lateien, dorpels en waterslagen #Koven #Buitenzonweringen, rolluiken en verduisteringsvoorzieningen #Bevestigingsmiddelen en hang en sluitwerken #Beveiligingsvoorzieningen #Bedieningen die één geheel vormen met een bepaald onderdeel #Beglazingen #Afwerkingen en conserveringsbehandelingen #Aansluiting met aangrenzende gevels e.d. | 31.4a.png #31.4b.png
31 | 4 | Buitenwandopeningen; gevuldmetpuien | Verzameling van met puien (inclusief ramen en deuren) gevulde openingen in buitenwanden. | Scheiding van binnen en buitenruimten, toetreding van daglicht, natuurlijke ventilatievoorziening en gebouwtoegang, thermische isolatie. | m2 | U | Koven | m1 | Nee |  |  |  | Type#Vaste#draaiende | Het geheel van kozijnen en deurposten met vaste en draaiende ramen en deuren inclusief: #Alle raam- en deurtypen #Randaansluitingsvoorzieningen #Verstevigingen en verankeringen #Lateien, dorpels en waterslagen #Koven #Buitenzonweringen, rolluiken en verduisteringsvoorzieningen #Bevestigingsmiddelen en hang en sluitwerken #Beveiligingsvoorzieningen #Bedieningen die één geheel vormen met een bepaald onderdeel #Beglazingen #Afwerkingen en conserveringsbehandelingen #Aansluiting met aangrenzende gevels e.d. | 31.4a.png #31.4b.png
31 | 4 | Buitenwandopeningen; gevuldmetpuien | Verzameling van met puien (inclusief ramen en deuren) gevulde openingen in buitenwanden. | Scheiding van binnen en buitenruimten, toetreding van daglicht, natuurlijke ventilatievoorziening en gebouwtoegang, thermische isolatie. | m2 | U | Bevestigingsmiddelen en hang- en sluitwerken | Stuks | Nee |  |  |  | Type#Vaste#draaiende | Het geheel van kozijnen en deurposten met vaste en draaiende ramen en deuren inclusief: #Alle raam- en deurtypen #Randaansluitingsvoorzieningen #Verstevigingen en verankeringen #Lateien, dorpels en waterslagen #Koven #Buitenzonweringen, rolluiken en verduisteringsvoorzieningen #Bevestigingsmiddelen en hang en sluitwerken #Beveiligingsvoorzieningen #Bedieningen die één geheel vormen met een bepaald onderdeel #Beglazingen #Afwerkingen en conserveringsbehandelingen #Aansluiting met aangrenzende gevels e.d. | 31.4a.png #31.4b.png
31 | 4 | Buitenwandopeningen; gevuldmetpuien | Verzameling van met puien (inclusief ramen en deuren) gevulde openingen in buitenwanden. | Scheiding van binnen en buitenruimten, toetreding van daglicht, natuurlijke ventilatievoorziening en gebouwtoegang, thermische isolatie. | m2 | U | Beveiligingsvoorzieningen | Stuks | Nee |  |  |  | Type#Vaste#draaiende | Het geheel van kozijnen en deurposten met vaste en draaiende ramen en deuren inclusief: #Alle raam- en deurtypen #Randaansluitingsvoorzieningen #Verstevigingen en verankeringen #Lateien, dorpels en waterslagen #Koven #Buitenzonweringen, rolluiken en verduisteringsvoorzieningen #Bevestigingsmiddelen en hang en sluitwerken #Beveiligingsvoorzieningen #Bedieningen die één geheel vormen met een bepaald onderdeel #Beglazingen #Afwerkingen en conserveringsbehandelingen #Aansluiting met aangrenzende gevels e.d. | 31.4a.png #31.4b.png
31 | 4 | Buitenwandopeningen; gevuldmetpuien | Verzameling van met puien (inclusief ramen en deuren) gevulde openingen in buitenwanden. | Scheiding van binnen en buitenruimten, toetreding van daglicht, natuurlijke ventilatievoorziening en gebouwtoegang, thermische isolatie. | m2 | U | Bedieningen die één geheel vormen met een bepaald onderdeel | Stuks | Ja |  |  |  | Type#Vaste#draaiende | Het geheel van kozijnen en deurposten met vaste en draaiende ramen en deuren inclusief: #Alle raam- en deurtypen #Randaansluitingsvoorzieningen #Verstevigingen en verankeringen #Lateien, dorpels en waterslagen #Koven #Buitenzonweringen, rolluiken en verduisteringsvoorzieningen #Bevestigingsmiddelen en hang en sluitwerken #Beveiligingsvoorzieningen #Bedieningen die één geheel vormen met een bepaald onderdeel #Beglazingen #Afwerkingen en conserveringsbehandelingen #Aansluiting met aangrenzende gevels e.d. | 31.4a.png #31.4b.png
31 | 4 | Buitenwandopeningen; gevuldmetpuien | Verzameling van met puien (inclusief ramen en deuren) gevulde openingen in buitenwanden. | Scheiding van binnen en buitenruimten, toetreding van daglicht, natuurlijke ventilatievoorziening en gebouwtoegang, thermische isolatie. | m2 | U | Beglazingen | m2 | Nee |  |  |  | Type#Vaste#draaiende | Het geheel van kozijnen en deurposten met vaste en draaiende ramen en deuren inclusief: #Alle raam- en deurtypen #Randaansluitingsvoorzieningen #Verstevigingen en verankeringen #Lateien, dorpels en waterslagen #Koven #Buitenzonweringen, rolluiken en verduisteringsvoorzieningen #Bevestigingsmiddelen en hang en sluitwerken #Beveiligingsvoorzieningen #Bedieningen die één geheel vormen met een bepaald onderdeel #Beglazingen #Afwerkingen en conserveringsbehandelingen #Aansluiting met aangrenzende gevels e.d. | 31.4a.png #31.4b.png
31 | 4 | Buitenwandopeningen; gevuldmetpuien | Verzameling van met puien (inclusief ramen en deuren) gevulde openingen in buitenwanden. | Scheiding van binnen en buitenruimten, toetreding van daglicht, natuurlijke ventilatievoorziening en gebouwtoegang, thermische isolatie. | m2 | U | Aansluiting met aangrenzende gevels e.d. | m1 | Nee |  |  |  | Type#Vaste#draaiende | Het geheel van kozijnen en deurposten met vaste en draaiende ramen en deuren inclusief: #Alle raam- en deurtypen #Randaansluitingsvoorzieningen #Verstevigingen en verankeringen #Lateien, dorpels en waterslagen #Koven #Buitenzonweringen, rolluiken en verduisteringsvoorzieningen #Bevestigingsmiddelen en hang en sluitwerken #Beveiligingsvoorzieningen #Bedieningen die één geheel vormen met een bepaald onderdeel #Beglazingen #Afwerkingen en conserveringsbehandelingen #Aansluiting met aangrenzende gevels e.d. | 31.4a.png #31.4b.png
31 | 4 | Buitenwandopeningen; gevuldmetpuien | Verzameling van met puien (inclusief ramen en deuren) gevulde openingen in buitenwanden. | Scheiding van binnen en buitenruimten, toetreding van daglicht, natuurlijke ventilatievoorziening en gebouwtoegang, thermische isolatie. | m2 | U | Het geheel van niet doorzichtige vulling | m2 | Nee |  |  |  | Type#Vaste#draaiende | Het geheel van kozijnen en deurposten met vaste en draaiende ramen en deuren inclusief: #Alle raam- en deurtypen #Randaansluitingsvoorzieningen #Verstevigingen en verankeringen #Lateien, dorpels en waterslagen #Koven #Buitenzonweringen, rolluiken en verduisteringsvoorzieningen #Bevestigingsmiddelen en hang en sluitwerken #Beveiligingsvoorzieningen #Bedieningen die één geheel vormen met een bepaald onderdeel #Beglazingen #Afwerkingen en conserveringsbehandelingen #Aansluiting met aangrenzende gevels e.d. | 31.4a.png #31.4b.png
31 | 4 | Buitenwandopeningen; gevuldmetpuien | Verzameling van met puien (inclusief ramen en deuren) gevulde openingen in buitenwanden. | Scheiding van binnen en buitenruimten, toetreding van daglicht, natuurlijke ventilatievoorziening en gebouwtoegang, thermische isolatie. | m2 | A | Afwerkingen en converseringsbehandelingen | m2 | Nee |  |  |  | Type#Vaste#draaiende | Het geheel van kozijnen en deurposten met vaste en draaiende ramen en deuren inclusief: #Alle raam- en deurtypen #Randaansluitingsvoorzieningen #Verstevigingen en verankeringen #Lateien, dorpels en waterslagen #Koven #Buitenzonweringen, rolluiken en verduisteringsvoorzieningen #Bevestigingsmiddelen en hang en sluitwerken #Beveiligingsvoorzieningen #Bedieningen die één geheel vormen met een bepaald onderdeel #Beglazingen #Afwerkingen en conserveringsbehandelingen #Aansluiting met aangrenzende gevels e.d. | 31.4a.png #31.4b.png
31 | 4 | Buitenwandopeningen; gevuldmetpuien | Verzameling van met puien (inclusief ramen en deuren) gevulde openingen in buitenwanden. | Scheiding van binnen en buitenruimten, toetreding van daglicht, natuurlijke ventilatievoorziening en gebouwtoegang, thermische isolatie. | m2 | A | Rolluiken en verduisteringsvoorzieningen | m2 | Nee |  |  |  | Type#Vaste#draaiende | Het geheel van kozijnen en deurposten met vaste en draaiende ramen en deuren inclusief: #Alle raam- en deurtypen #Randaansluitingsvoorzieningen #Verstevigingen en verankeringen #Lateien, dorpels en waterslagen #Koven #Buitenzonweringen, rolluiken en verduisteringsvoorzieningen #Bevestigingsmiddelen en hang en sluitwerken #Beveiligingsvoorzieningen #Bedieningen die één geheel vormen met een bepaald onderdeel #Beglazingen #Afwerkingen en conserveringsbehandelingen #Aansluiting met aangrenzende gevels e.d. | 31.4a.png #31.4b.png
31 | 4 | Buitenwandopeningen; gevuldmetpuien | Verzameling van met puien (inclusief ramen en deuren) gevulde openingen in buitenwanden. | Scheiding van binnen en buitenruimten, toetreding van daglicht, natuurlijke ventilatievoorziening en gebouwtoegang, thermische isolatie. | m2 | A | Afdichtingssystemen en kitvoegen | m1 | Nee |  |  |  | Type#Vaste#draaiende | Het geheel van kozijnen en deurposten met vaste en draaiende ramen en deuren inclusief: #Alle raam- en deurtypen #Randaansluitingsvoorzieningen #Verstevigingen en verankeringen #Lateien, dorpels en waterslagen #Koven #Buitenzonweringen, rolluiken en verduisteringsvoorzieningen #Bevestigingsmiddelen en hang en sluitwerken #Beveiligingsvoorzieningen #Bedieningen die één geheel vormen met een bepaald onderdeel #Beglazingen #Afwerkingen en conserveringsbehandelingen #Aansluiting met aangrenzende gevels e.d. | 31.4a.png #31.4b.png
31 | 4 | Buitenwandopeningen; gevuldmetpuien | Verzameling van met puien (inclusief ramen en deuren) gevulde openingen in buitenwanden. | Scheiding van binnen en buitenruimten, toetreding van daglicht, natuurlijke ventilatievoorziening en gebouwtoegang, thermische isolatie. | m2 | S | Schilderwerk en afwerklagen | m2 | Nee |  |  |  | Type#Vaste#draaiende | Het geheel van kozijnen en deurposten met vaste en draaiende ramen en deuren inclusief: #Alle raam- en deurtypen #Randaansluitingsvoorzieningen #Verstevigingen en verankeringen #Lateien, dorpels en waterslagen #Koven #Buitenzonweringen, rolluiken en verduisteringsvoorzieningen #Bevestigingsmiddelen en hang en sluitwerken #Beveiligingsvoorzieningen #Bedieningen die één geheel vormen met een bepaald onderdeel #Beglazingen #Afwerkingen en conserveringsbehandelingen #Aansluiting met aangrenzende gevels e.d. | 31.4a.png #31.4b.png
32 | 1 | Binnenwandopeningen; nietgevuld | Verzameling van niet-gevulde openingen in binnenwanden. | Doorgang en doorzicht tussen binnenruimten. | m2 | A | Lateien en dorpels | m1 | Nee |  | #Binnenwandopeningen ten behoeve van installaties tot 0, 1 m2. |  |  | Binnenwandopeningen ten behoeve van installaties vanaf 0, 1 m2 inclusief, lateien en dorpels, randafwerkingsvoorzieningen, randaansluitingsvoorzieningen | 32.1a.png #32.1b.png
32 | 1 | Binnenwandopeningen; nietgevuld | Verzameling van niet-gevulde openingen in binnenwanden. | Doorgang en doorzicht tussen binnenruimten. | m2 | A | Randafwerkingsvoorzieningen | m1 | Nee |  |  |  |  | Binnenwandopeningen ten behoeve van installaties vanaf 0, 1 m2 inclusief, lateien en dorpels, randafwerkingsvoorzieningen, randaansluitingsvoorzieningen | 32.1a.png #32.1b.png
32 | 1 | Binnenwandopeningen; nietgevuld | Verzameling van niet-gevulde openingen in binnenwanden. | Doorgang en doorzicht tussen binnenruimten. | m2 | A | Randaansluitingsvoorzieningen | m1 | Nee |  |  |  |  | Binnenwandopeningen ten behoeve van installaties vanaf 0, 1 m2 inclusief, lateien en dorpels, randafwerkingsvoorzieningen, randaansluitingsvoorzieningen | 32.1a.png #32.1b.png
32 | 2 | Binnenwandopeningen; gevuld met ramen | Verzameling van met ramen en raamkozijnen gevulde openingen in binnenwanden. | Doorzicht tussen binnenruimten en scheiding van binnenruimten, thermische isolatie. | m2 | C | (Brandwerend)Kozijnwerk en profielen | m2 | Ja | Materialen#Hardhout#Naaldhout#Kunststof#Aluminium#Staal | #Installatievoorzieningen en de aansluiting van geautomatiseerde bedieningen op technische installaties. | #Thermische isolatie #Brandveiligheid #Lichttoetreding #Geluidwering/geluidisolatie #Sterkte en stijfheid #Beveiliging #Water en luchtdichtheid |  | Het geheel van kozijnen en vaste en draaiende ramen inclusief: #Draai-, schuif- en overige typen ramen #Brandwerende raamkozijnen #Randaansluitingsvoorzieningen #Verstevigingen en verankeringen #Lateien, dorpels en waterslagen #Vensterbanken en koven #Rolluiken en verduisteringsvoorzieningen #Bevestigingsmiddelen en hang en sluitwerken #Bedieningen die één geheel vormen met een bepaald onderdeel #Beglazingen #Afwerkingen en conserveringsbehandelingen | 32.2a.png #32.2b.png
32 | 2 | Binnenwandopeningen; gevuld met ramen | Verzameling van met ramen en raamkozijnen gevulde openingen in binnenwanden. | Doorzicht tussen binnenruimten en scheiding van binnenruimten, thermische isolatie. | m2 | U | Brandwerende raamkozijnen | m2 | Nee |  |  |  |  | Het geheel van kozijnen en vaste en draaiende ramen inclusief: #Draai-, schuif- en overige typen ramen #Brandwerende raamkozijnen #Randaansluitingsvoorzieningen #Verstevigingen en verankeringen #Lateien, dorpels en waterslagen #Vensterbanken en koven #Rolluiken en verduisteringsvoorzieningen #Bevestigingsmiddelen en hang en sluitwerken #Bedieningen die één geheel vormen met een bepaald onderdeel #Beglazingen #Afwerkingen en conserveringsbehandelingen | 32.2a.png #32.2b.png
32 | 2 | Binnenwandopeningen; gevuld met ramen | Verzameling van met ramen en raamkozijnen gevulde openingen in binnenwanden. | Doorzicht tussen binnenruimten en scheiding van binnenruimten, thermische isolatie. | m2 | C | Verstevigingen en verankeringen | Stuks | Ja |  |  |  |  | Het geheel van kozijnen en vaste en draaiende ramen inclusief: #Draai-, schuif- en overige typen ramen #Brandwerende raamkozijnen #Randaansluitingsvoorzieningen #Verstevigingen en verankeringen #Lateien, dorpels en waterslagen #Vensterbanken en koven #Rolluiken en verduisteringsvoorzieningen #Bevestigingsmiddelen en hang en sluitwerken #Bedieningen die één geheel vormen met een bepaald onderdeel #Beglazingen #Afwerkingen en conserveringsbehandelingen | 32.2a.png #32.2b.png
32 | 2 | Binnenwandopeningen; gevuld met ramen | Verzameling van met ramen en raamkozijnen gevulde openingen in binnenwanden. | Doorzicht tussen binnenruimten en scheiding van binnenruimten, thermische isolatie. | m2 | U | Randaansluitingsvoorzieningen | m1 | Ja |  |  |  |  | Het geheel van kozijnen en vaste en draaiende ramen inclusief: #Draai-, schuif- en overige typen ramen #Brandwerende raamkozijnen #Randaansluitingsvoorzieningen #Verstevigingen en verankeringen #Lateien, dorpels en waterslagen #Vensterbanken en koven #Rolluiken en verduisteringsvoorzieningen #Bevestigingsmiddelen en hang en sluitwerken #Bedieningen die één geheel vormen met een bepaald onderdeel #Beglazingen #Afwerkingen en conserveringsbehandelingen | 32.2a.png #32.2b.png
32 | 2 | Binnenwandopeningen; gevuld met ramen | Verzameling van met ramen en raamkozijnen gevulde openingen in binnenwanden. | Doorzicht tussen binnenruimten en scheiding van binnenruimten, thermische isolatie. | m2 | U | Lateien, dorpels en waterslagen | m1 | Nee |  |  |  |  | Het geheel van kozijnen en vaste en draaiende ramen inclusief: #Draai-, schuif- en overige typen ramen #Brandwerende raamkozijnen #Randaansluitingsvoorzieningen #Verstevigingen en verankeringen #Lateien, dorpels en waterslagen #Vensterbanken en koven #Rolluiken en verduisteringsvoorzieningen #Bevestigingsmiddelen en hang en sluitwerken #Bedieningen die één geheel vormen met een bepaald onderdeel #Beglazingen #Afwerkingen en conserveringsbehandelingen | 32.2a.png #32.2b.png
32 | 2 | Binnenwandopeningen; gevuld met ramen | Verzameling van met ramen en raamkozijnen gevulde openingen in binnenwanden. | Doorzicht tussen binnenruimten en scheiding van binnenruimten, thermische isolatie. | m2 | U | Vensterbanken en koven | m1 | Nee |  |  |  |  | Het geheel van kozijnen en vaste en draaiende ramen inclusief: #Draai-, schuif- en overige typen ramen #Brandwerende raamkozijnen #Randaansluitingsvoorzieningen #Verstevigingen en verankeringen #Lateien, dorpels en waterslagen #Vensterbanken en koven #Rolluiken en verduisteringsvoorzieningen #Bevestigingsmiddelen en hang en sluitwerken #Bedieningen die één geheel vormen met een bepaald onderdeel #Beglazingen #Afwerkingen en conserveringsbehandelingen | 32.2a.png #32.2b.png
32 | 2 | Binnenwandopeningen; gevuld met ramen | Verzameling van met ramen en raamkozijnen gevulde openingen in binnenwanden. | Doorzicht tussen binnenruimten en scheiding van binnenruimten, thermische isolatie. | m2 | A | Afwerkingen en converseringsbehandelingen | m2 | Nee |  |  |  |  | Het geheel van kozijnen en vaste en draaiende ramen inclusief: #Draai-, schuif- en overige typen ramen #Brandwerende raamkozijnen #Randaansluitingsvoorzieningen #Verstevigingen en verankeringen #Lateien, dorpels en waterslagen #Vensterbanken en koven #Rolluiken en verduisteringsvoorzieningen #Bevestigingsmiddelen en hang en sluitwerken #Bedieningen die één geheel vormen met een bepaald onderdeel #Beglazingen #Afwerkingen en conserveringsbehandelingen | 32.2a.png #32.2b.png
32 | 2 | Binnenwandopeningen; gevuld met ramen | Verzameling van met ramen en raamkozijnen gevulde openingen in binnenwanden. | Doorzicht tussen binnenruimten en scheiding van binnenruimten, thermische isolatie. | m2 | A | Rolluiken en verduisteringsvoorzieningen | m2 | Nee |  |  |  |  | Het geheel van kozijnen en vaste en draaiende ramen inclusief: #Draai-, schuif- en overige typen ramen #Brandwerende raamkozijnen #Randaansluitingsvoorzieningen #Verstevigingen en verankeringen #Lateien, dorpels en waterslagen #Vensterbanken en koven #Rolluiken en verduisteringsvoorzieningen #Bevestigingsmiddelen en hang en sluitwerken #Bedieningen die één geheel vormen met een bepaald onderdeel #Beglazingen #Afwerkingen en conserveringsbehandelingen | 32.2a.png #32.2b.png
32 | 2 | Binnenwandopeningen; gevuld met ramen | Verzameling van met ramen en raamkozijnen gevulde openingen in binnenwanden. | Doorzicht tussen binnenruimten en scheiding van binnenruimten, thermische isolatie. | m2 | U | Bevestigingsmiddelen en hang- en sluitwerken | Stuks | Nee |  |  |  |  | Het geheel van kozijnen en vaste en draaiende ramen inclusief: #Draai-, schuif- en overige typen ramen #Brandwerende raamkozijnen #Randaansluitingsvoorzieningen #Verstevigingen en verankeringen #Lateien, dorpels en waterslagen #Vensterbanken en koven #Rolluiken en verduisteringsvoorzieningen #Bevestigingsmiddelen en hang en sluitwerken #Bedieningen die één geheel vormen met een bepaald onderdeel #Beglazingen #Afwerkingen en conserveringsbehandelingen | 32.2a.png #32.2b.png
32 | 2 | Binnenwandopeningen; gevuld met ramen | Verzameling van met ramen en raamkozijnen gevulde openingen in binnenwanden. | Doorzicht tussen binnenruimten en scheiding van binnenruimten, thermische isolatie. | m2 | U | Bedieningen die één geheel vormen met een bepaald onderdeel | Stuks | Ja |  |  |  |  | Het geheel van kozijnen en vaste en draaiende ramen inclusief: #Draai-, schuif- en overige typen ramen #Brandwerende raamkozijnen #Randaansluitingsvoorzieningen #Verstevigingen en verankeringen #Lateien, dorpels en waterslagen #Vensterbanken en koven #Rolluiken en verduisteringsvoorzieningen #Bevestigingsmiddelen en hang en sluitwerken #Bedieningen die één geheel vormen met een bepaald onderdeel #Beglazingen #Afwerkingen en conserveringsbehandelingen | 32.2a.png #32.2b.png
32 | 2 | Binnenwandopeningen; gevuld met ramen | Verzameling van met ramen en raamkozijnen gevulde openingen in binnenwanden. | Doorzicht tussen binnenruimten en scheiding van binnenruimten, thermische isolatie. | m2 | U | Beglazingen | m2 | Nee |  |  |  |  | Het geheel van kozijnen en vaste en draaiende ramen inclusief: #Draai-, schuif- en overige typen ramen #Brandwerende raamkozijnen #Randaansluitingsvoorzieningen #Verstevigingen en verankeringen #Lateien, dorpels en waterslagen #Vensterbanken en koven #Rolluiken en verduisteringsvoorzieningen #Bevestigingsmiddelen en hang en sluitwerken #Bedieningen die één geheel vormen met een bepaald onderdeel #Beglazingen #Afwerkingen en conserveringsbehandelingen | 32.2a.png #32.2b.png
32 | 2 | Binnenwandopeningen; gevuld met ramen | Verzameling van met ramen en raamkozijnen gevulde openingen in binnenwanden. | Doorzicht tussen binnenruimten en scheiding van binnenruimten, thermische isolatie. | m2 | S | Schilderwerk en afwerklagen | m2 | Nee |  |  |  |  | Het geheel van kozijnen en vaste en draaiende ramen inclusief: #Draai-, schuif- en overige typen ramen #Brandwerende raamkozijnen #Randaansluitingsvoorzieningen #Verstevigingen en verankeringen #Lateien, dorpels en waterslagen #Vensterbanken en koven #Rolluiken en verduisteringsvoorzieningen #Bevestigingsmiddelen en hang en sluitwerken #Bedieningen die één geheel vormen met een bepaald onderdeel #Beglazingen #Afwerkingen en conserveringsbehandelingen | 32.2a.png #32.2b.png
32 | 3 | Binnenwandopeningen; gevuldmetdeuren | Verzameling van met deuren en deurkozijnen gevulde openingen in binnenwanden. | Doorgang en doorzicht tussen binnenruimten en scheiding van binnenruimten, brand- en rookwerend. | m2 | C | (Brandwerend)Kozijnwerk en profielen | m2 | Ja | Materialen#Hardhout#Naaldhout#Kunststof#Aluminium#Staal | #Installatievoorzieningen en de aansluiting van geautomatiseerde bedieningen op technische installaties. | #Thermische isolatie #Brandveiliigheid #Lichttoetreding #Geluidwering/geluidisolatie #Sterkte en stijfheid #Beveiliging | Type#Draai#schuif#overige | Het geheel van kozijnen en vaste en draaiende ramen inclusief: #Draai-, schuif en overige typen deuren #Brand- en rookwerende deurkozijnen #Randaansluitingsvoorzieningen #Verstevigingen en verankeringen #Lateien, dorpels en waterslagen #Rolluiken en verduisteringsvoorzieningen #Bevestigingsmiddelen en hang en sluitwerken #Bedieningen die één geheel vormen met een bepaald onderdeel #Beglazingen #Afwerkingen en conserveringsbehandelingen | 32.3a.png #32.3b.png
32 | 3 | Binnenwandopeningen; gevuldmetdeuren | Verzameling van met deuren en deurkozijnen gevulde openingen in binnenwanden. | Doorgang en doorzicht tussen binnenruimten en scheiding van binnenruimten, brand- en rookwerend. | m2 | U | Brandwerende raamkozijnen | m2 | Nee |  |  |  | Type#Draai#schuif#overige | Het geheel van kozijnen en vaste en draaiende ramen inclusief: #Draai-, schuif en overige typen deuren #Brand- en rookwerende deurkozijnen #Randaansluitingsvoorzieningen #Verstevigingen en verankeringen #Lateien, dorpels en waterslagen #Rolluiken en verduisteringsvoorzieningen #Bevestigingsmiddelen en hang en sluitwerken #Bedieningen die één geheel vormen met een bepaald onderdeel #Beglazingen #Afwerkingen en conserveringsbehandelingen | 32.3a.png #32.3b.png
32 | 3 | Binnenwandopeningen; gevuldmetdeuren | Verzameling van met deuren en deurkozijnen gevulde openingen in binnenwanden. | Doorgang en doorzicht tussen binnenruimten en scheiding van binnenruimten, brand- en rookwerend. | m2 | C | Verstevigingen en verankeringen | Stuks | Ja |  |  |  | Type#Draai#schuif#overige | Het geheel van kozijnen en vaste en draaiende ramen inclusief: #Draai-, schuif en overige typen deuren #Brand- en rookwerende deurkozijnen #Randaansluitingsvoorzieningen #Verstevigingen en verankeringen #Lateien, dorpels en waterslagen #Rolluiken en verduisteringsvoorzieningen #Bevestigingsmiddelen en hang en sluitwerken #Bedieningen die één geheel vormen met een bepaald onderdeel #Beglazingen #Afwerkingen en conserveringsbehandelingen | 32.3a.png #32.3b.png
32 | 3 | Binnenwandopeningen; gevuldmetdeuren | Verzameling van met deuren en deurkozijnen gevulde openingen in binnenwanden. | Doorgang en doorzicht tussen binnenruimten en scheiding van binnenruimten, brand- en rookwerend. | m2 | U | Randaansluitingsvoorzieningen | m1 | Ja |  |  |  | Type#Draai#schuif#overige | Het geheel van kozijnen en vaste en draaiende ramen inclusief: #Draai-, schuif en overige typen deuren #Brand- en rookwerende deurkozijnen #Randaansluitingsvoorzieningen #Verstevigingen en verankeringen #Lateien, dorpels en waterslagen #Rolluiken en verduisteringsvoorzieningen #Bevestigingsmiddelen en hang en sluitwerken #Bedieningen die één geheel vormen met een bepaald onderdeel #Beglazingen #Afwerkingen en conserveringsbehandelingen | 32.3a.png #32.3b.png
32 | 3 | Binnenwandopeningen; gevuldmetdeuren | Verzameling van met deuren en deurkozijnen gevulde openingen in binnenwanden. | Doorgang en doorzicht tussen binnenruimten en scheiding van binnenruimten, brand- en rookwerend. | m2 | U | Lateien, dorpels en waterslagen | m1 | Nee |  |  |  | Type#Draai#schuif#overige | Het geheel van kozijnen en vaste en draaiende ramen inclusief: #Draai-, schuif en overige typen deuren #Brand- en rookwerende deurkozijnen #Randaansluitingsvoorzieningen #Verstevigingen en verankeringen #Lateien, dorpels en waterslagen #Rolluiken en verduisteringsvoorzieningen #Bevestigingsmiddelen en hang en sluitwerken #Bedieningen die één geheel vormen met een bepaald onderdeel #Beglazingen #Afwerkingen en conserveringsbehandelingen | 32.3a.png #32.3b.png
32 | 3 | Binnenwandopeningen; gevuldmetdeuren | Verzameling van met deuren en deurkozijnen gevulde openingen in binnenwanden. | Doorgang en doorzicht tussen binnenruimten en scheiding van binnenruimten, brand- en rookwerend. | m2 | U | Vensterbanken en koven | m1 | Nee |  |  |  | Type#Draai#schuif#overige | Het geheel van kozijnen en vaste en draaiende ramen inclusief: #Draai-, schuif en overige typen deuren #Brand- en rookwerende deurkozijnen #Randaansluitingsvoorzieningen #Verstevigingen en verankeringen #Lateien, dorpels en waterslagen #Rolluiken en verduisteringsvoorzieningen #Bevestigingsmiddelen en hang en sluitwerken #Bedieningen die één geheel vormen met een bepaald onderdeel #Beglazingen #Afwerkingen en conserveringsbehandelingen | 32.3a.png #32.3b.png
32 | 3 | Binnenwandopeningen; gevuldmetdeuren | Verzameling van met deuren en deurkozijnen gevulde openingen in binnenwanden. | Doorgang en doorzicht tussen binnenruimten en scheiding van binnenruimten, brand- en rookwerend. | m2 | A | Afwerkingen en converseringsbehandelingen | m2 | Nee |  |  |  | Type#Draai#schuif#overige | Het geheel van kozijnen en vaste en draaiende ramen inclusief: #Draai-, schuif en overige typen deuren #Brand- en rookwerende deurkozijnen #Randaansluitingsvoorzieningen #Verstevigingen en verankeringen #Lateien, dorpels en waterslagen #Rolluiken en verduisteringsvoorzieningen #Bevestigingsmiddelen en hang en sluitwerken #Bedieningen die één geheel vormen met een bepaald onderdeel #Beglazingen #Afwerkingen en conserveringsbehandelingen | 32.3a.png #32.3b.png
32 | 3 | Binnenwandopeningen; gevuldmetdeuren | Verzameling van met deuren en deurkozijnen gevulde openingen in binnenwanden. | Doorgang en doorzicht tussen binnenruimten en scheiding van binnenruimten, brand- en rookwerend. | m2 | A | Rolluiken en verduisteringsvoorzieningen | m2 | Nee |  |  |  | Type#Draai#schuif#overige | Het geheel van kozijnen en vaste en draaiende ramen inclusief: #Draai-, schuif en overige typen deuren #Brand- en rookwerende deurkozijnen #Randaansluitingsvoorzieningen #Verstevigingen en verankeringen #Lateien, dorpels en waterslagen #Rolluiken en verduisteringsvoorzieningen #Bevestigingsmiddelen en hang en sluitwerken #Bedieningen die één geheel vormen met een bepaald onderdeel #Beglazingen #Afwerkingen en conserveringsbehandelingen | 32.3a.png #32.3b.png
32 | 3 | Binnenwandopeningen; gevuldmetdeuren | Verzameling van met deuren en deurkozijnen gevulde openingen in binnenwanden. | Doorgang en doorzicht tussen binnenruimten en scheiding van binnenruimten, brand- en rookwerend. | m2 | U | Bevestigingsmiddelen en hang- en sluitwerken | Stuks | Nee |  |  |  | Type#Draai#schuif#overige | Het geheel van kozijnen en vaste en draaiende ramen inclusief: #Draai-, schuif en overige typen deuren #Brand- en rookwerende deurkozijnen #Randaansluitingsvoorzieningen #Verstevigingen en verankeringen #Lateien, dorpels en waterslagen #Rolluiken en verduisteringsvoorzieningen #Bevestigingsmiddelen en hang en sluitwerken #Bedieningen die één geheel vormen met een bepaald onderdeel #Beglazingen #Afwerkingen en conserveringsbehandelingen | 32.3a.png #32.3b.png
32 | 3 | Binnenwandopeningen; gevuldmetdeuren | Verzameling van met deuren en deurkozijnen gevulde openingen in binnenwanden. | Doorgang en doorzicht tussen binnenruimten en scheiding van binnenruimten, brand- en rookwerend. | m2 | U | Bedieningen die één geheel vormen met een bepaald onderdeel | Stuks | Ja |  |  |  | Type#Draai#schuif#overige | Het geheel van kozijnen en vaste en draaiende ramen inclusief: #Draai-, schuif en overige typen deuren #Brand- en rookwerende deurkozijnen #Randaansluitingsvoorzieningen #Verstevigingen en verankeringen #Lateien, dorpels en waterslagen #Rolluiken en verduisteringsvoorzieningen #Bevestigingsmiddelen en hang en sluitwerken #Bedieningen die één geheel vormen met een bepaald onderdeel #Beglazingen #Afwerkingen en conserveringsbehandelingen | 32.3a.png #32.3b.png
32 | 3 | Binnenwandopeningen; gevuldmetdeuren | Verzameling van met deuren en deurkozijnen gevulde openingen in binnenwanden. | Doorgang en doorzicht tussen binnenruimten en scheiding van binnenruimten, brand- en rookwerend. | m2 | U | Beglazingen | m2 | Nee |  |  |  | Type#Draai#schuif#overige | Het geheel van kozijnen en vaste en draaiende ramen inclusief: #Draai-, schuif en overige typen deuren #Brand- en rookwerende deurkozijnen #Randaansluitingsvoorzieningen #Verstevigingen en verankeringen #Lateien, dorpels en waterslagen #Rolluiken en verduisteringsvoorzieningen #Bevestigingsmiddelen en hang en sluitwerken #Bedieningen die één geheel vormen met een bepaald onderdeel #Beglazingen #Afwerkingen en conserveringsbehandelingen | 32.3a.png #32.3b.png
32 | 3 | Binnenwandopeningen; gevuldmetdeuren | Verzameling van met deuren en deurkozijnen gevulde openingen in binnenwanden. | Doorgang en doorzicht tussen binnenruimten en scheiding van binnenruimten, brand- en rookwerend. | m2 | S | Schilderwerk en afwerklagen | m2 | Nee |  |  |  | Type#Draai#schuif#overige | Het geheel van kozijnen en vaste en draaiende ramen inclusief: #Draai-, schuif en overige typen deuren #Brand- en rookwerende deurkozijnen #Randaansluitingsvoorzieningen #Verstevigingen en verankeringen #Lateien, dorpels en waterslagen #Rolluiken en verduisteringsvoorzieningen #Bevestigingsmiddelen en hang en sluitwerken #Bedieningen die één geheel vormen met een bepaald onderdeel #Beglazingen #Afwerkingen en conserveringsbehandelingen | 32.3a.png #32.3b.png
32 | 40 | Binnenwandopeningen; gevuld met puien | Verzameling van met puien (inclusief ramen en deuren) gevulde openingen in binnenwanden. | Doorgang en doorzicht tussen binnenruimten en scheiding van binnenruimten, brand- en rookwerend. | m2 | C | Puien, inclusief raam- en deurwerken | m2 | Ja | Materialen#Hardhout#Naaldhout#Kunststof#Aluminium#Staal | #Installatievoorzieningen en de aansluiting van geautomatiseerde bedieningen op technische installaties. | #Thermische isolatie #Brandveiligheid #Lichttoetreding #Geluidwering/geluidisolatie #Sterkte en stijfheid #Beveiliging |  | Het geheel van puien, inclusief: Alle raam en deurwerken #Brandwerende puien #Randaansluitingsvoorzieningen #Verstevigingen en verankeringen #Lateien, dorpels en waterslagen #Rolluiken en verduisteringsvoorzieningen #Bevestigingsmiddelen en hang en sluitwerken #Bedieningen die één geheel vormen met een bepaald onderdeel #Beglazingen #Afwerkingen en conserveringsbehandelingen | 32.40a.png #32.4b.png
32 | 40 | Binnenwandopeningen; gevuld met puien | Verzameling van met puien (inclusief ramen en deuren) gevulde openingen in binnenwanden. | Doorgang en doorzicht tussen binnenruimten en scheiding van binnenruimten, brand- en rookwerend. | m2 | U | Brandwerende puien | m2 | Nee |  |  |  |  | Het geheel van puien, inclusief: Alle raam en deurwerken #Brandwerende puien #Randaansluitingsvoorzieningen #Verstevigingen en verankeringen #Lateien, dorpels en waterslagen #Rolluiken en verduisteringsvoorzieningen #Bevestigingsmiddelen en hang en sluitwerken #Bedieningen die één geheel vormen met een bepaald onderdeel #Beglazingen #Afwerkingen en conserveringsbehandelingen | 32.40a.png #32.4b.png
32 | 40 | Binnenwandopeningen; gevuld met puien | Verzameling van met puien (inclusief ramen en deuren) gevulde openingen in binnenwanden. | Doorgang en doorzicht tussen binnenruimten en scheiding van binnenruimten, brand- en rookwerend. | m2 | C | Verstevigingen en verankeringen | Stuks | Ja |  |  |  |  | Het geheel van puien, inclusief: Alle raam en deurwerken #Brandwerende puien #Randaansluitingsvoorzieningen #Verstevigingen en verankeringen #Lateien, dorpels en waterslagen #Rolluiken en verduisteringsvoorzieningen #Bevestigingsmiddelen en hang en sluitwerken #Bedieningen die één geheel vormen met een bepaald onderdeel #Beglazingen #Afwerkingen en conserveringsbehandelingen | 32.40a.png #32.4b.png
32 | 40 | Binnenwandopeningen; gevuld met puien | Verzameling van met puien (inclusief ramen en deuren) gevulde openingen in binnenwanden. | Doorgang en doorzicht tussen binnenruimten en scheiding van binnenruimten, brand- en rookwerend. | m2 | U | Randaansluitingsvoorzieningen | m1 | Ja |  |  |  |  | Het geheel van puien, inclusief: Alle raam en deurwerken #Brandwerende puien #Randaansluitingsvoorzieningen #Verstevigingen en verankeringen #Lateien, dorpels en waterslagen #Rolluiken en verduisteringsvoorzieningen #Bevestigingsmiddelen en hang en sluitwerken #Bedieningen die één geheel vormen met een bepaald onderdeel #Beglazingen #Afwerkingen en conserveringsbehandelingen | 32.40a.png #32.4b.png
32 | 40 | Binnenwandopeningen; gevuld met puien | Verzameling van met puien (inclusief ramen en deuren) gevulde openingen in binnenwanden. | Doorgang en doorzicht tussen binnenruimten en scheiding van binnenruimten, brand- en rookwerend. | m2 | U | Lateien, dorpels en waterslagen | m1 | Nee |  |  |  |  | Het geheel van puien, inclusief: Alle raam en deurwerken #Brandwerende puien #Randaansluitingsvoorzieningen #Verstevigingen en verankeringen #Lateien, dorpels en waterslagen #Rolluiken en verduisteringsvoorzieningen #Bevestigingsmiddelen en hang en sluitwerken #Bedieningen die één geheel vormen met een bepaald onderdeel #Beglazingen #Afwerkingen en conserveringsbehandelingen | 32.40a.png #32.4b.png
32 | 40 | Binnenwandopeningen; gevuld met puien | Verzameling van met puien (inclusief ramen en deuren) gevulde openingen in binnenwanden. | Doorgang en doorzicht tussen binnenruimten en scheiding van binnenruimten, brand- en rookwerend. | m2 | A | Afwerkingen en converseringsbehandelingen | m2 | Nee |  |  |  |  | Het geheel van puien, inclusief: Alle raam en deurwerken #Brandwerende puien #Randaansluitingsvoorzieningen #Verstevigingen en verankeringen #Lateien, dorpels en waterslagen #Rolluiken en verduisteringsvoorzieningen #Bevestigingsmiddelen en hang en sluitwerken #Bedieningen die één geheel vormen met een bepaald onderdeel #Beglazingen #Afwerkingen en conserveringsbehandelingen | 32.40a.png #32.4b.png
32 | 40 | Binnenwandopeningen; gevuld met puien | Verzameling van met puien (inclusief ramen en deuren) gevulde openingen in binnenwanden. | Doorgang en doorzicht tussen binnenruimten en scheiding van binnenruimten, brand- en rookwerend. | m2 | A | Rolluiken en verduisteringsvoorzieningen | m2 | Nee |  |  |  |  | Het geheel van puien, inclusief: Alle raam en deurwerken #Brandwerende puien #Randaansluitingsvoorzieningen #Verstevigingen en verankeringen #Lateien, dorpels en waterslagen #Rolluiken en verduisteringsvoorzieningen #Bevestigingsmiddelen en hang en sluitwerken #Bedieningen die één geheel vormen met een bepaald onderdeel #Beglazingen #Afwerkingen en conserveringsbehandelingen | 32.40a.png #32.4b.png
32 | 40 | Binnenwandopeningen; gevuld met puien | Verzameling van met puien (inclusief ramen en deuren) gevulde openingen in binnenwanden. | Doorgang en doorzicht tussen binnenruimten en scheiding van binnenruimten, brand- en rookwerend. | m2 | U | Bevestigingsmiddelen en hang- en sluitwerken | Stuks | Nee |  |  |  |  | Het geheel van puien, inclusief: Alle raam en deurwerken #Brandwerende puien #Randaansluitingsvoorzieningen #Verstevigingen en verankeringen #Lateien, dorpels en waterslagen #Rolluiken en verduisteringsvoorzieningen #Bevestigingsmiddelen en hang en sluitwerken #Bedieningen die één geheel vormen met een bepaald onderdeel #Beglazingen #Afwerkingen en conserveringsbehandelingen | 32.40a.png #32.4b.png
32 | 40 | Binnenwandopeningen; gevuld met puien | Verzameling van met puien (inclusief ramen en deuren) gevulde openingen in binnenwanden. | Doorgang en doorzicht tussen binnenruimten en scheiding van binnenruimten, brand- en rookwerend. | m2 | U | Bedieningen die één geheel vormen met een bepaald onderdeel | Stuks | Ja |  |  |  |  | Het geheel van puien, inclusief: Alle raam en deurwerken #Brandwerende puien #Randaansluitingsvoorzieningen #Verstevigingen en verankeringen #Lateien, dorpels en waterslagen #Rolluiken en verduisteringsvoorzieningen #Bevestigingsmiddelen en hang en sluitwerken #Bedieningen die één geheel vormen met een bepaald onderdeel #Beglazingen #Afwerkingen en conserveringsbehandelingen | 32.40a.png #32.4b.png
32 | 40 | Binnenwandopeningen; gevuld met puien | Verzameling van met puien (inclusief ramen en deuren) gevulde openingen in binnenwanden. | Doorgang en doorzicht tussen binnenruimten en scheiding van binnenruimten, brand- en rookwerend. | m2 | U | Beglazingen | m2 | Nee |  |  |  |  | Het geheel van puien, inclusief: Alle raam en deurwerken #Brandwerende puien #Randaansluitingsvoorzieningen #Verstevigingen en verankeringen #Lateien, dorpels en waterslagen #Rolluiken en verduisteringsvoorzieningen #Bevestigingsmiddelen en hang en sluitwerken #Bedieningen die één geheel vormen met een bepaald onderdeel #Beglazingen #Afwerkingen en conserveringsbehandelingen | 32.40a.png #32.4b.png
32 | 40 | Binnenwandopeningen; gevuld met puien | Verzameling van met puien (inclusief ramen en deuren) gevulde openingen in binnenwanden. | Doorgang en doorzicht tussen binnenruimten en scheiding van binnenruimten, brand- en rookwerend. | m2 | S | Schilderwerk en afwerklagen | m2 | Nee |  |  |  |  | Het geheel van puien, inclusief: Alle raam en deurwerken #Brandwerende puien #Randaansluitingsvoorzieningen #Verstevigingen en verankeringen #Lateien, dorpels en waterslagen #Rolluiken en verduisteringsvoorzieningen #Bevestigingsmiddelen en hang en sluitwerken #Bedieningen die één geheel vormen met een bepaald onderdeel #Beglazingen #Afwerkingen en conserveringsbehandelingen | 32.40a.png #32.4b.png
33 | 2 | Vloeropeningen; gevuld | Verzameling van met een vulling voorziene openingen in vloeren. | Doorzicht en doorgang tussen verschillende niveaus en scheiding van binnenruimten | m2 | C | Vulling van vloeropeningen |  |  | Materialen#Hardhout#Naaldhout#Kunststof#Aluminium#Staal | #Inspectieluiken ten behoeve van technische installaties en de aansluiting van geautomatiseerde bedieningen op technische installaties. | #Thermische isolatie #Brandveiligheid #Lichttoetreding #Geluidwering/geluidisolatie #Sterkte en stijfheid #Beveiliging |  | Verzameling van constructies voor de vulling van vloeropeningen, zoals toegangsluiken naar hogere of lagere niveaus en roostervloeren in leidingschachten, inclusief: #Randaansluitingsvoorzieningen #Verstevigingen en verankeringen #Ravelingen #Bevestigingsmiddelen en hang en sluitwerken #Bedieningen die één geheel vormen met een bepaald onderdeel #Beglazingen #Afwerkingen en conserveringsbehandelingen | 33.2a.png #33.2b.png
33 | 2 | Vloeropeningen; gevuld | Verzameling van met een vulling voorziene openingen in vloeren. | Doorzicht en doorgang tussen verschillende niveaus en scheiding van binnenruimten | m2 | C | Verstevigingen en verankeringen | Stuks | Ja |  |  |  |  | Verzameling van constructies voor de vulling van vloeropeningen, zoals toegangsluiken naar hogere of lagere niveaus en roostervloeren in leidingschachten, inclusief: #Randaansluitingsvoorzieningen #Verstevigingen en verankeringen #Ravelingen #Bevestigingsmiddelen en hang en sluitwerken #Bedieningen die één geheel vormen met een bepaald onderdeel #Beglazingen #Afwerkingen en conserveringsbehandelingen | 33.2a.png #33.2b.png
33 | 2 | Vloeropeningen; gevuld | Verzameling van met een vulling voorziene openingen in vloeren. | Doorzicht en doorgang tussen verschillende niveaus en scheiding van binnenruimten | m2 | U | Randaansluitingsvoorzieningen | m1 | Ja |  |  |  |  | Verzameling van constructies voor de vulling van vloeropeningen, zoals toegangsluiken naar hogere of lagere niveaus en roostervloeren in leidingschachten, inclusief: #Randaansluitingsvoorzieningen #Verstevigingen en verankeringen #Ravelingen #Bevestigingsmiddelen en hang en sluitwerken #Bedieningen die één geheel vormen met een bepaald onderdeel #Beglazingen #Afwerkingen en conserveringsbehandelingen | 33.2a.png #33.2b.png
33 | 2 | Vloeropeningen; gevuld | Verzameling van met een vulling voorziene openingen in vloeren. | Doorzicht en doorgang tussen verschillende niveaus en scheiding van binnenruimten | m2 | C | Ravelingen | m1 | Ja |  |  |  |  | Verzameling van constructies voor de vulling van vloeropeningen, zoals toegangsluiken naar hogere of lagere niveaus en roostervloeren in leidingschachten, inclusief: #Randaansluitingsvoorzieningen #Verstevigingen en verankeringen #Ravelingen #Bevestigingsmiddelen en hang en sluitwerken #Bedieningen die één geheel vormen met een bepaald onderdeel #Beglazingen #Afwerkingen en conserveringsbehandelingen | 33.2a.png #33.2b.png
33 | 2 | Vloeropeningen; gevuld | Verzameling van met een vulling voorziene openingen in vloeren. | Doorzicht en doorgang tussen verschillende niveaus en scheiding van binnenruimten | m2 | U | Bevestigingsmiddelen en hang- en sluitwerken | Stuks | Nee |  |  |  |  | Verzameling van constructies voor de vulling van vloeropeningen, zoals toegangsluiken naar hogere of lagere niveaus en roostervloeren in leidingschachten, inclusief: #Randaansluitingsvoorzieningen #Verstevigingen en verankeringen #Ravelingen #Bevestigingsmiddelen en hang en sluitwerken #Bedieningen die één geheel vormen met een bepaald onderdeel #Beglazingen #Afwerkingen en conserveringsbehandelingen | 33.2a.png #33.2b.png
33 | 2 | Vloeropeningen; gevuld | Verzameling van met een vulling voorziene openingen in vloeren. | Doorzicht en doorgang tussen verschillende niveaus en scheiding van binnenruimten | m2 | U | Bedieningen die één geheel vormen met een bepaald onderdeel | Stuks | Ja |  |  |  |  | Verzameling van constructies voor de vulling van vloeropeningen, zoals toegangsluiken naar hogere of lagere niveaus en roostervloeren in leidingschachten, inclusief: #Randaansluitingsvoorzieningen #Verstevigingen en verankeringen #Ravelingen #Bevestigingsmiddelen en hang en sluitwerken #Bedieningen die één geheel vormen met een bepaald onderdeel #Beglazingen #Afwerkingen en conserveringsbehandelingen | 33.2a.png #33.2b.png
33 | 2 | Vloeropeningen; gevuld | Verzameling van met een vulling voorziene openingen in vloeren. | Doorzicht en doorgang tussen verschillende niveaus en scheiding van binnenruimten | m2 | U | Beglazingen | m2 | Nee |  |  |  |  | Verzameling van constructies voor de vulling van vloeropeningen, zoals toegangsluiken naar hogere of lagere niveaus en roostervloeren in leidingschachten, inclusief: #Randaansluitingsvoorzieningen #Verstevigingen en verankeringen #Ravelingen #Bevestigingsmiddelen en hang en sluitwerken #Bedieningen die één geheel vormen met een bepaald onderdeel #Beglazingen #Afwerkingen en conserveringsbehandelingen | 33.2a.png #33.2b.png
33 | 2 | Vloeropeningen; gevuld | Verzameling van met een vulling voorziene openingen in vloeren. | Doorzicht en doorgang tussen verschillende niveaus en scheiding van binnenruimten | m2 | S | Schilderwerk en afwerklagen | m2 | Nee |  |  |  |  | Verzameling van constructies voor de vulling van vloeropeningen, zoals toegangsluiken naar hogere of lagere niveaus en roostervloeren in leidingschachten, inclusief: #Randaansluitingsvoorzieningen #Verstevigingen en verankeringen #Ravelingen #Bevestigingsmiddelen en hang en sluitwerken #Bedieningen die één geheel vormen met een bepaald onderdeel #Beglazingen #Afwerkingen en conserveringsbehandelingen | 33.2a.png #33.2b.png
34 | 1 | Balustradesenleuningen; balustrades | Verzameling van voltooiingen van balkons, galerijen, loggia's, vides, trappen, hellingen, vloer- en dakopeningen en dakranden door middel van balustrades. | Beveiliging van en steunpunt voor personenverkeer. | m1 | C | Hoofdbaluster(s) | m1 | Ja | Materialen#Hardhout#Naaldhout#Kunststof#Aluminium#Staal | #Leuningen op of langs balustrades. | #Valbeveiliging #Ondersteuning #Sterkte en stijfheid #Stabiliteit |  | Het geheel van balustrades en leuningen bestaande uit: #Hoofdbaluster(s), #Hulpbaluster(s), #Bovenregels #Onderregels #Sierknoppen en spijlen #Ophangpunten en afwerkingen. | 34.1a.png #34.1b.png
34 | 1 | Balustradesenleuningen; balustrades | Verzameling van voltooiingen van balkons, galerijen, loggia's, vides, trappen, hellingen, vloer- en dakopeningen en dakranden door middel van balustrades. | Beveiliging van en steunpunt voor personenverkeer. | m1 | C | Hulpbaluster(s) | m1 | Ja |  |  |  |  | Het geheel van balustrades en leuningen bestaande uit: #Hoofdbaluster(s), #Hulpbaluster(s), #Bovenregels #Onderregels #Sierknoppen en spijlen #Ophangpunten en afwerkingen. | 34.1a.png #34.1b.png
34 | 1 | Balustradesenleuningen; balustrades | Verzameling van voltooiingen van balkons, galerijen, loggia's, vides, trappen, hellingen, vloer- en dakopeningen en dakranden door middel van balustrades. | Beveiliging van en steunpunt voor personenverkeer. | m1 | C | Bovenregels | m1 | Ja |  |  |  |  | Het geheel van balustrades en leuningen bestaande uit: #Hoofdbaluster(s), #Hulpbaluster(s), #Bovenregels #Onderregels #Sierknoppen en spijlen #Ophangpunten en afwerkingen. | 34.1a.png #34.1b.png
34 | 1 | Balustradesenleuningen; balustrades | Verzameling van voltooiingen van balkons, galerijen, loggia's, vides, trappen, hellingen, vloer- en dakopeningen en dakranden door middel van balustrades. | Beveiliging van en steunpunt voor personenverkeer. | m1 | C | Onderregels | m1 | Ja |  |  |  |  | Het geheel van balustrades en leuningen bestaande uit: #Hoofdbaluster(s), #Hulpbaluster(s), #Bovenregels #Onderregels #Sierknoppen en spijlen #Ophangpunten en afwerkingen. | 34.1a.png #34.1b.png
34 | 1 | Balustradesenleuningen; balustrades | Verzameling van voltooiingen van balkons, galerijen, loggia's, vides, trappen, hellingen, vloer- en dakopeningen en dakranden door middel van balustrades. | Beveiliging van en steunpunt voor personenverkeer. | m1 | A | Sierknoppen en spijlen | Stuks | Ja |  |  |  |  | Het geheel van balustrades en leuningen bestaande uit: #Hoofdbaluster(s), #Hulpbaluster(s), #Bovenregels #Onderregels #Sierknoppen en spijlen #Ophangpunten en afwerkingen. | 34.1a.png #34.1b.png
34 | 1 | Balustradesenleuningen; balustrades | Verzameling van voltooiingen van balkons, galerijen, loggia's, vides, trappen, hellingen, vloer- en dakopeningen en dakranden door middel van balustrades. | Beveiliging van en steunpunt voor personenverkeer. | m1 | A | Ophangpunten en afwerkingen | Stuks | Nee |  |  |  |  | Het geheel van balustrades en leuningen bestaande uit: #Hoofdbaluster(s), #Hulpbaluster(s), #Bovenregels #Onderregels #Sierknoppen en spijlen #Ophangpunten en afwerkingen. | 34.1a.png #34.1b.png
34 | 1 | Balustradesenleuningen; balustrades | Verzameling van voltooiingen van balkons, galerijen, loggia's, vides, trappen, hellingen, vloer- en dakopeningen en dakranden door middel van balustrades. | Beveiliging van en steunpunt voor personenverkeer. | m1 | S | Schilderwerk en afwerklagen | m2 | Nee |  |  |  |  | Het geheel van balustrades en leuningen bestaande uit: #Hoofdbaluster(s), #Hulpbaluster(s), #Bovenregels #Onderregels #Sierknoppen en spijlen #Ophangpunten en afwerkingen. | 34.1a.png #34.1b.png
34 | 2 | Balustradesenleuningen; leuningen | Verzameling van voltooiingen van trappen en hellingen door middel van leuningen. | Steunpunt voor personenverkeer en het voorkomen van vallen. | m1 | C | Balustrade leuningen | m1 | Ja | Materialen#Hardhout#Zachthout#Kunststof#Aluminium#Staal, | #Balustrades, (loop)leuningen als bijzondere gebruikersvoorziening en leuningen langs dakranden. | #Veiligheid #Ondersteuning #Sterkte en stijfheid |  | Het geheel van leuningen, trapleuninghouders inclusief: #Ophangpunten #Trapleuninghouders #Verstevigingen en verankeringen #Randaansluitingsvoorzieningen #Afwerkingen zoals eindkappen | 34.2a.png #34.2b.png
34 | 2 | Balustradesenleuningen; leuningen | Verzameling van voltooiingen van trappen en hellingen door middel van leuningen. | Steunpunt voor personenverkeer en het voorkomen van vallen. | m1 | U | Ophangpunten | Stuks | Nee |  |  |  |  | Het geheel van leuningen, trapleuninghouders inclusief: #Ophangpunten #Trapleuninghouders #Verstevigingen en verankeringen #Randaansluitingsvoorzieningen #Afwerkingen zoals eindkappen | 34.2a.png #34.2b.png
34 | 2 | Balustradesenleuningen; leuningen | Verzameling van voltooiingen van trappen en hellingen door middel van leuningen. | Steunpunt voor personenverkeer en het voorkomen van vallen. | m1 | U | Trapleuninghouders | Stuks | Nee |  |  |  |  | Het geheel van leuningen, trapleuninghouders inclusief: #Ophangpunten #Trapleuninghouders #Verstevigingen en verankeringen #Randaansluitingsvoorzieningen #Afwerkingen zoals eindkappen | 34.2a.png #34.2b.png
34 | 2 | Balustradesenleuningen; leuningen | Verzameling van voltooiingen van trappen en hellingen door middel van leuningen. | Steunpunt voor personenverkeer en het voorkomen van vallen. | m1 | C | Verstevigingen en verankeringen | Stuks | Ja |  |  |  |  | Het geheel van leuningen, trapleuninghouders inclusief: #Ophangpunten #Trapleuninghouders #Verstevigingen en verankeringen #Randaansluitingsvoorzieningen #Afwerkingen zoals eindkappen | 34.2a.png #34.2b.png
34 | 2 | Balustradesenleuningen; leuningen | Verzameling van voltooiingen van trappen en hellingen door middel van leuningen. | Steunpunt voor personenverkeer en het voorkomen van vallen. | m1 | U | Randaansluitingsvoorzieningen | m1 | Ja |  |  |  |  | Het geheel van leuningen, trapleuninghouders inclusief: #Ophangpunten #Trapleuninghouders #Verstevigingen en verankeringen #Randaansluitingsvoorzieningen #Afwerkingen zoals eindkappen | 34.2a.png #34.2b.png
34 | 2 | Balustradesenleuningen; leuningen | Verzameling van voltooiingen van trappen en hellingen door middel van leuningen. | Steunpunt voor personenverkeer en het voorkomen van vallen. | m1 | A | Afwerkingen zoals eindkappen | Stuks | Nee |  |  |  |  | Het geheel van leuningen, trapleuninghouders inclusief: #Ophangpunten #Trapleuninghouders #Verstevigingen en verankeringen #Randaansluitingsvoorzieningen #Afwerkingen zoals eindkappen | 34.2a.png #34.2b.png
34 | 2 | Balustradesenleuningen; leuningen | Verzameling van voltooiingen van trappen en hellingen door middel van leuningen. | Steunpunt voor personenverkeer en het voorkomen van vallen. | m1 | S | Schilderwerk en afwerklagen | m2 | Nee |  |  |  |  | Het geheel van leuningen, trapleuninghouders inclusief: #Ophangpunten #Trapleuninghouders #Verstevigingen en verankeringen #Randaansluitingsvoorzieningen #Afwerkingen zoals eindkappen | 34.2a.png #34.2b.png
37 | 2 | Dakopeningen; gevuld | Verzameling van met een vulling voorziene openingen in daken. | Scheiding van binnen en buitenruimten, toetreding van daglicht, natuurlijke ventilatievoorziening en daktoegang. | m2 | C | Met vulling voorziene openingen in daken | m2 | Ja |  | #Installatievoorzieningen en de aansluiting van geautomatiseerde bedieningen op technische installaties. | #Daktoegang #Thermische isolatie #Zonwering #Lichttoetreding #Geluidwering/geluidisolatie #Sterkte en stijfheid Inbraakwerendheid #Water en luchtdichtheid #Brandveiligheid | Type#Dakluiken#Rookluiken#daklichten | Het geheel van dakluiken, rookluiken, daklichten, inclusief: #Randaansluitingsvoorzieningen #Bevestigingsmiddelen en hang en sluitwerken #Raveelconstructies #Bedieningen #Beveiligingsvoorzieningen #Buiten-en binnenzonweringen, rolluiken en verduisteringsvoorzieningen #Beglazingen #Ladders #Afwerking. | 37.2a.png #37.2b.png
37 | 2 | Dakopeningen; gevuld | Verzameling van met een vulling voorziene openingen in daken. | Scheiding van binnen en buitenruimten, toetreding van daglicht, natuurlijke ventilatievoorziening en daktoegang. | m2 | U | Randaansluitingsvoorzieningen | m1 | Ja |  |  |  | Type#Dakluiken#Rookluiken#daklichten | Het geheel van dakluiken, rookluiken, daklichten, inclusief: #Randaansluitingsvoorzieningen #Bevestigingsmiddelen en hang en sluitwerken #Raveelconstructies #Bedieningen #Beveiligingsvoorzieningen #Buiten-en binnenzonweringen, rolluiken en verduisteringsvoorzieningen #Beglazingen #Ladders #Afwerking. | 37.2a.png #37.2b.png
37 | 2 | Dakopeningen; gevuld | Verzameling van met een vulling voorziene openingen in daken. | Scheiding van binnen en buitenruimten, toetreding van daglicht, natuurlijke ventilatievoorziening en daktoegang. | m2 | C | Raveelconstructies | m1 | Ja |  |  |  | Type#Dakluiken#Rookluiken#daklichten | Het geheel van dakluiken, rookluiken, daklichten, inclusief: #Randaansluitingsvoorzieningen #Bevestigingsmiddelen en hang en sluitwerken #Raveelconstructies #Bedieningen #Beveiligingsvoorzieningen #Buiten-en binnenzonweringen, rolluiken en verduisteringsvoorzieningen #Beglazingen #Ladders #Afwerking. | 37.2a.png #37.2b.png
37 | 2 | Dakopeningen; gevuld | Verzameling van met een vulling voorziene openingen in daken. | Scheiding van binnen en buitenruimten, toetreding van daglicht, natuurlijke ventilatievoorziening en daktoegang. | m2 | U | Bevestigingsmiddelen en hang- en sluitwerken | Stuks | Nee |  |  |  | Type#Dakluiken#Rookluiken#daklichten | Het geheel van dakluiken, rookluiken, daklichten, inclusief: #Randaansluitingsvoorzieningen #Bevestigingsmiddelen en hang en sluitwerken #Raveelconstructies #Bedieningen #Beveiligingsvoorzieningen #Buiten-en binnenzonweringen, rolluiken en verduisteringsvoorzieningen #Beglazingen #Ladders #Afwerking. | 37.2a.png #37.2b.png
37 | 2 | Dakopeningen; gevuld | Verzameling van met een vulling voorziene openingen in daken. | Scheiding van binnen en buitenruimten, toetreding van daglicht, natuurlijke ventilatievoorziening en daktoegang. | m2 | U | Bedieningen | Stuks | Ja |  |  |  | Type#Dakluiken#Rookluiken#daklichten | Het geheel van dakluiken, rookluiken, daklichten, inclusief: #Randaansluitingsvoorzieningen #Bevestigingsmiddelen en hang en sluitwerken #Raveelconstructies #Bedieningen #Beveiligingsvoorzieningen #Buiten-en binnenzonweringen, rolluiken en verduisteringsvoorzieningen #Beglazingen #Ladders #Afwerking. | 37.2a.png #37.2b.png
37 | 2 | Dakopeningen; gevuld | Verzameling van met een vulling voorziene openingen in daken. | Scheiding van binnen en buitenruimten, toetreding van daglicht, natuurlijke ventilatievoorziening en daktoegang. | m2 | U | Buiten-en binnenzonweringen, rolluiken en verduisteringsvoorzieningen | m2 | Nee |  |  |  | Type#Dakluiken#Rookluiken#daklichten | Het geheel van dakluiken, rookluiken, daklichten, inclusief: #Randaansluitingsvoorzieningen #Bevestigingsmiddelen en hang en sluitwerken #Raveelconstructies #Bedieningen #Beveiligingsvoorzieningen #Buiten-en binnenzonweringen, rolluiken en verduisteringsvoorzieningen #Beglazingen #Ladders #Afwerking. | 37.2a.png #37.2b.png
37 | 2 | Dakopeningen; gevuld | Verzameling van met een vulling voorziene openingen in daken. | Scheiding van binnen en buitenruimten, toetreding van daglicht, natuurlijke ventilatievoorziening en daktoegang. | m2 | U | Ladders | m1 | Nee |  |  |  | Type#Dakluiken#Rookluiken#daklichten | Het geheel van dakluiken, rookluiken, daklichten, inclusief: #Randaansluitingsvoorzieningen #Bevestigingsmiddelen en hang en sluitwerken #Raveelconstructies #Bedieningen #Beveiligingsvoorzieningen #Buiten-en binnenzonweringen, rolluiken en verduisteringsvoorzieningen #Beglazingen #Ladders #Afwerking. | 37.2a.png #37.2b.png
37 | 2 | Dakopeningen; gevuld | Verzameling van met een vulling voorziene openingen in daken. | Scheiding van binnen en buitenruimten, toetreding van daglicht, natuurlijke ventilatievoorziening en daktoegang. | m2 | A | Afwerkingen | m1 | Nee |  |  |  | Type#Dakluiken#Rookluiken#daklichten | Het geheel van dakluiken, rookluiken, daklichten, inclusief: #Randaansluitingsvoorzieningen #Bevestigingsmiddelen en hang en sluitwerken #Raveelconstructies #Bedieningen #Beveiligingsvoorzieningen #Buiten-en binnenzonweringen, rolluiken en verduisteringsvoorzieningen #Beglazingen #Ladders #Afwerking. | 37.2a.png #37.2b.png
37 | 2 | Dakopeningen; gevuld | Verzameling van met een vulling voorziene openingen in daken. | Scheiding van binnen en buitenruimten, toetreding van daglicht, natuurlijke ventilatievoorziening en daktoegang. | m2 | U | Beglazingen | m2 | Nee |  |  |  | Type#Dakluiken#Rookluiken#daklichten | Het geheel van dakluiken, rookluiken, daklichten, inclusief: #Randaansluitingsvoorzieningen #Bevestigingsmiddelen en hang en sluitwerken #Raveelconstructies #Bedieningen #Beveiligingsvoorzieningen #Buiten-en binnenzonweringen, rolluiken en verduisteringsvoorzieningen #Beglazingen #Ladders #Afwerking. | 37.2a.png #37.2b.png
37 | 2 | Dakopeningen; gevuld | Verzameling van met een vulling voorziene openingen in daken. | Scheiding van binnen en buitenruimten, toetreding van daglicht, natuurlijke ventilatievoorziening en daktoegang. | m2 | S | Schilderwerk en afwerklagen | m2 | Nee |  |  |  | Type#Dakluiken#Rookluiken#daklichten | Het geheel van dakluiken, rookluiken, daklichten, inclusief: #Randaansluitingsvoorzieningen #Bevestigingsmiddelen en hang en sluitwerken #Raveelconstructies #Bedieningen #Beveiligingsvoorzieningen #Buiten-en binnenzonweringen, rolluiken en verduisteringsvoorzieningen #Beglazingen #Ladders #Afwerking. | 37.2a.png #37.2b.png
38 | 1 | Inbouwpakketten | Verzameling van complete #Bouwsystemen voor de scheiding van binnenruimten en vulling van binnenwandopeningen, indien deze geen onderdeel vormen van de draagconstructie van het gebouw en door ontwerp en/of uitvoeringsmethode niet te splitsen zijn in de groepen (31.0) t/m (37.0). | Scheiding van binnenruimten en doorzicht en doorgang tussen binnenruimten. | m2 | C | Wanden, al dan niet gevulde openingen | m2 | Ja |  | #Installatievoorzieningen en afwerkingen. | #Geluidisolatie/geluidabsorptie #Thermische isolatie #Brandveiligheid |  | Verzameling van tot het systeem behorende scheidingen van niet dragende inbouwpakketten, inclusief: #Wanden al dan niet gevulde openingen #Installatievoorzieningen #Plafonds #Niet constructieve vloeren #Afwerkingen #Ophang en bevestigingsmiddelen | 38.1a.png #38.1b.png
38 | 1 | Inbouwpakketten | Verzameling van complete #Bouwsystemen voor de scheiding van binnenruimten en vulling van binnenwandopeningen, indien deze geen onderdeel vormen van de draagconstructie van het gebouw en door ontwerp en/of uitvoeringsmethode niet te splitsen zijn in de groepen (31.0) t/m (37.0). | Scheiding van binnenruimten en doorzicht en doorgang tussen binnenruimten. | m2 | U | Installatievoorzieningen | m2 | Ja |  |  |  |  | Verzameling van tot het systeem behorende scheidingen van niet dragende inbouwpakketten, inclusief: #Wanden al dan niet gevulde openingen #Installatievoorzieningen #Plafonds #Niet constructieve vloeren #Afwerkingen #Ophang en bevestigingsmiddelen | 38.1a.png #38.1b.png
38 | 1 | Inbouwpakketten | Verzameling van complete #Bouwsystemen voor de scheiding van binnenruimten en vulling van binnenwandopeningen, indien deze geen onderdeel vormen van de draagconstructie van het gebouw en door ontwerp en/of uitvoeringsmethode niet te splitsen zijn in de groepen (31.0) t/m (37.0). | Scheiding van binnenruimten en doorzicht en doorgang tussen binnenruimten. | m2 | U | Plafonds | m2 | Ja |  |  |  |  | Verzameling van tot het systeem behorende scheidingen van niet dragende inbouwpakketten, inclusief: #Wanden al dan niet gevulde openingen #Installatievoorzieningen #Plafonds #Niet constructieve vloeren #Afwerkingen #Ophang en bevestigingsmiddelen | 38.1a.png #38.1b.png
38 | 1 | Inbouwpakketten | Verzameling van complete #Bouwsystemen voor de scheiding van binnenruimten en vulling van binnenwandopeningen, indien deze geen onderdeel vormen van de draagconstructie van het gebouw en door ontwerp en/of uitvoeringsmethode niet te splitsen zijn in de groepen (31.0) t/m (37.0). | Scheiding van binnenruimten en doorzicht en doorgang tussen binnenruimten. | m2 | U | Niet constructieve vloeren | m2 | Ja |  |  |  |  | Verzameling van tot het systeem behorende scheidingen van niet dragende inbouwpakketten, inclusief: #Wanden al dan niet gevulde openingen #Installatievoorzieningen #Plafonds #Niet constructieve vloeren #Afwerkingen #Ophang en bevestigingsmiddelen | 38.1a.png #38.1b.png
38 | 1 | Inbouwpakketten | Verzameling van complete #Bouwsystemen voor de scheiding van binnenruimten en vulling van binnenwandopeningen, indien deze geen onderdeel vormen van de draagconstructie van het gebouw en door ontwerp en/of uitvoeringsmethode niet te splitsen zijn in de groepen (31.0) t/m (37.0). | Scheiding van binnenruimten en doorzicht en doorgang tussen binnenruimten. | m2 | A | Afwerkingen | m1 | Ja |  |  |  |  | Verzameling van tot het systeem behorende scheidingen van niet dragende inbouwpakketten, inclusief: #Wanden al dan niet gevulde openingen #Installatievoorzieningen #Plafonds #Niet constructieve vloeren #Afwerkingen #Ophang en bevestigingsmiddelen | 38.1a.png #38.1b.png
38 | 1 | Inbouwpakketten | Verzameling van complete #Bouwsystemen voor de scheiding van binnenruimten en vulling van binnenwandopeningen, indien deze geen onderdeel vormen van de draagconstructie van het gebouw en door ontwerp en/of uitvoeringsmethode niet te splitsen zijn in de groepen (31.0) t/m (37.0). | Scheiding van binnenruimten en doorzicht en doorgang tussen binnenruimten. | m2 | C | Ophang en bevestigingsmiddelen | Stuks | Ja |  |  |  |  | Verzameling van tot het systeem behorende scheidingen van niet dragende inbouwpakketten, inclusief: #Wanden al dan niet gevulde openingen #Installatievoorzieningen #Plafonds #Niet constructieve vloeren #Afwerkingen #Ophang en bevestigingsmiddelen | 38.1a.png #38.1b.png
38 | 1 | Inbouwpakketten | Verzameling van complete #Bouwsystemen voor de scheiding van binnenruimten en vulling van binnenwandopeningen, indien deze geen onderdeel vormen van de draagconstructie van het gebouw en door ontwerp en/of uitvoeringsmethode niet te splitsen zijn in de groepen (31.0) t/m (37.0). | Scheiding van binnenruimten en doorzicht en doorgang tussen binnenruimten. | m2 | S | Schilderwerk en afwerklagen | m2 | Nee |  |  |  |  | Verzameling van tot het systeem behorende scheidingen van niet dragende inbouwpakketten, inclusief: #Wanden al dan niet gevulde openingen #Installatievoorzieningen #Plafonds #Niet constructieve vloeren #Afwerkingen #Ophang en bevestigingsmiddelen | 38.1a.png #38.1b.png
41 | 1 | Buitenwandafwerkingen | Verzameling van afwerkingen van de buitenzijde van buitenwanden, gerekend vanaf de wand- constructie. | Bescherming en verfraaiing. | m2 | U | Buitenafwerkingen | m2 | Ja |  | #Afwerkingen op de binnenzijde van buitenwanden, afwerkingen die één geheel vormen met de buitenwand en voorzetwanden met een buitenspouwbladfunctie. | #Thermische isolatie #Geluidwering/geluidisolatie #Water en luchtdichtheid | Type#Gevelbekledingen#Bevelbetimmeringen#Bepleisteringen#Betegelingen#Schilderafwerkingen | Het geheel van buitenwandafwerkingen zoals gevelbekledingen en gevelbetimmeringen, bepleisteringen, betegelingen of schilderafwerkingen inclusief: #Afwerkingen en conserveringsbehandelingen #Afdichtingsysteem, kit/profielen #Ventilatieroosters #Niet doorzichtige vulling | 41.1a.png #41.1b.png
41 | 1 | Buitenwandafwerkingen | Verzameling van afwerkingen van de buitenzijde van buitenwanden, gerekend vanaf de wand- constructie. | Bescherming en verfraaiing. | m2 | A | Niet doorzichtige vulling | m3 | Nee |  |  |  | Type#Gevelbekledingen#Bevelbetimmeringen#Bepleisteringen#Betegelingen#Schilderafwerkingen | Het geheel van buitenwandafwerkingen zoals gevelbekledingen en gevelbetimmeringen, bepleisteringen, betegelingen of schilderafwerkingen inclusief: #Afwerkingen en conserveringsbehandelingen #Afdichtingsysteem, kit/profielen #Ventilatieroosters #Niet doorzichtige vulling | 41.1a.png #41.1b.png
41 | 1 | Buitenwandafwerkingen | Verzameling van afwerkingen van de buitenzijde van buitenwanden, gerekend vanaf de wand- constructie. | Bescherming en verfraaiing. | m2 | A | Afwerkingen en converseringsbehandelingen | m2 | Nee |  |  |  | Type#Gevelbekledingen#Bevelbetimmeringen#Bepleisteringen#Betegelingen#Schilderafwerkingen | Het geheel van buitenwandafwerkingen zoals gevelbekledingen en gevelbetimmeringen, bepleisteringen, betegelingen of schilderafwerkingen inclusief: #Afwerkingen en conserveringsbehandelingen #Afdichtingsysteem, kit/profielen #Ventilatieroosters #Niet doorzichtige vulling | 41.1a.png #41.1b.png
41 | 1 | Buitenwandafwerkingen | Verzameling van afwerkingen van de buitenzijde van buitenwanden, gerekend vanaf de wand- constructie. | Bescherming en verfraaiing. | m2 | A | Afdichtingssystemen en kitvoegen | m1 | Nee |  |  |  | Type#Gevelbekledingen#Bevelbetimmeringen#Bepleisteringen#Betegelingen#Schilderafwerkingen | Het geheel van buitenwandafwerkingen zoals gevelbekledingen en gevelbetimmeringen, bepleisteringen, betegelingen of schilderafwerkingen inclusief: #Afwerkingen en conserveringsbehandelingen #Afdichtingsysteem, kit/profielen #Ventilatieroosters #Niet doorzichtige vulling | 41.1a.png #41.1b.png
41 | 1 | Buitenwandafwerkingen | Verzameling van afwerkingen van de buitenzijde van buitenwanden, gerekend vanaf de wand- constructie. | Bescherming en verfraaiing. | m2 | A | Ventilatieroosters | stuks | Nee |  |  |  | Type#Gevelbekledingen#Bevelbetimmeringen#Bepleisteringen#Betegelingen#Schilderafwerkingen | Het geheel van buitenwandafwerkingen zoals gevelbekledingen en gevelbetimmeringen, bepleisteringen, betegelingen of schilderafwerkingen inclusief: #Afwerkingen en conserveringsbehandelingen #Afdichtingsysteem, kit/profielen #Ventilatieroosters #Niet doorzichtige vulling | 41.1a.png #41.1b.png
41 | 1 | Buitenwandafwerkingen | Verzameling van afwerkingen van de buitenzijde van buitenwanden, gerekend vanaf de wand- constructie. | Bescherming en verfraaiing. | m2 | S | Schilderwerk en afwerklagen | m2 | Nee |  |  |  | Type#Gevelbekledingen#Bevelbetimmeringen#Bepleisteringen#Betegelingen#Schilderafwerkingen | Het geheel van buitenwandafwerkingen zoals gevelbekledingen en gevelbetimmeringen, bepleisteringen, betegelingen of schilderafwerkingen inclusief: #Afwerkingen en conserveringsbehandelingen #Afdichtingsysteem, kit/profielen #Ventilatieroosters #Niet doorzichtige vulling | 41.1a.png #41.1b.png
42 | 1 | Binnenwandafwerkingen | Verzameling van afwerkingen van de binnenwanden en van de binnenzijde van de buitenwanden, gerekend vanaf de wandconstructie. | Bescherming en verfraaiing. | m2 | A | Binnenwandafwerkingen | m2 | Ja |  | #Installatievoorzieningen en afwerkingen die één geheel vormen met de binnenwand. | #Thermische isolatie #Geluidwering/geluidisolatie #Brandveiligheid | Type#Gevelbekledingen#Bevelbetimmeringen#Bepleisteringen#Betegelingen#Schilderafwerkingen | Het geheel van binnenwandafwerkingen zoals bekledingen en betimmeringen, bepleisteringen, betegelingen of schilderafwerkingen inclusief: #Hoekbeschermers en stootbanden die één geheel vormen met de wandafwerking #Afwerkingen en conserveringsbehandelingen #Afdichtingsysteem, kit/profielen #Overstroomroosters | 42.1a.png #42.1b.png
42 | 1 | Binnenwandafwerkingen | Verzameling van afwerkingen van de binnenwanden en van de binnenzijde van de buitenwanden, gerekend vanaf de wandconstructie. | Bescherming en verfraaiing. | m2 | A | Hoekbeschermers en stootbanden die één geheel vormen met de wandafwerking | Stuks | Nee |  |  |  | Type#Gevelbekledingen#Bevelbetimmeringen#Bepleisteringen#Betegelingen#Schilderafwerkingen | Het geheel van binnenwandafwerkingen zoals bekledingen en betimmeringen, bepleisteringen, betegelingen of schilderafwerkingen inclusief: #Hoekbeschermers en stootbanden die één geheel vormen met de wandafwerking #Afwerkingen en conserveringsbehandelingen #Afdichtingsysteem, kit/profielen #Overstroomroosters | 42.1a.png #42.1b.png
42 | 1 | Binnenwandafwerkingen | Verzameling van afwerkingen van de binnenwanden en van de binnenzijde van de buitenwanden, gerekend vanaf de wandconstructie. | Bescherming en verfraaiing. | m2 | A | Afwerkingen en converseringsbehandelingen | m2 | Nee |  |  |  | Type#Gevelbekledingen#Bevelbetimmeringen#Bepleisteringen#Betegelingen#Schilderafwerkingen | Het geheel van binnenwandafwerkingen zoals bekledingen en betimmeringen, bepleisteringen, betegelingen of schilderafwerkingen inclusief: #Hoekbeschermers en stootbanden die één geheel vormen met de wandafwerking #Afwerkingen en conserveringsbehandelingen #Afdichtingsysteem, kit/profielen #Overstroomroosters | 42.1a.png #42.1b.png
42 | 1 | Binnenwandafwerkingen | Verzameling van afwerkingen van de binnenwanden en van de binnenzijde van de buitenwanden, gerekend vanaf de wandconstructie. | Bescherming en verfraaiing. | m2 | A | Afdichtingssystemen en kitvoegen | m1 | Nee |  |  |  | Type#Gevelbekledingen#Bevelbetimmeringen#Bepleisteringen#Betegelingen#Schilderafwerkingen | Het geheel van binnenwandafwerkingen zoals bekledingen en betimmeringen, bepleisteringen, betegelingen of schilderafwerkingen inclusief: #Hoekbeschermers en stootbanden die één geheel vormen met de wandafwerking #Afwerkingen en conserveringsbehandelingen #Afdichtingsysteem, kit/profielen #Overstroomroosters | 42.1a.png #42.1b.png
42 | 1 | Binnenwandafwerkingen | Verzameling van afwerkingen van de binnenwanden en van de binnenzijde van de buitenwanden, gerekend vanaf de wandconstructie. | Bescherming en verfraaiing. | m2 | A | Overstroomroosters | Stuks | Nee |  |  |  | Type#Gevelbekledingen#Bevelbetimmeringen#Bepleisteringen#Betegelingen#Schilderafwerkingen | Het geheel van binnenwandafwerkingen zoals bekledingen en betimmeringen, bepleisteringen, betegelingen of schilderafwerkingen inclusief: #Hoekbeschermers en stootbanden die één geheel vormen met de wandafwerking #Afwerkingen en conserveringsbehandelingen #Afdichtingsysteem, kit/profielen #Overstroomroosters | 42.1a.png #42.1b.png
42 | 1 | Binnenwandafwerkingen | Verzameling van afwerkingen van de binnenwanden en van de binnenzijde van de buitenwanden, gerekend vanaf de wandconstructie. | Bescherming en verfraaiing. | m2 | S | Schilderwerk en afwerklagen | m2 | Nee |  |  |  | Type#Gevelbekledingen#Bevelbetimmeringen#Bepleisteringen#Betegelingen#Schilderafwerkingen | Het geheel van binnenwandafwerkingen zoals bekledingen en betimmeringen, bepleisteringen, betegelingen of schilderafwerkingen inclusief: #Hoekbeschermers en stootbanden die één geheel vormen met de wandafwerking #Afwerkingen en conserveringsbehandelingen #Afdichtingsysteem, kit/profielen #Overstroomroosters | 42.1a.png #42.1b.png
43 | 2 | Vloerafwerkingen; nietverhoogd | Verzameling van afwerkingen van de bovenzijde van vloeren rechtstreeks op de al dan niet verhoogde vloerconstructie aangebracht, gerekend vanaf de ondervloerconstructie. | Bescherming en verfraaiing en aanpassen van vloeren op gebruiks en onderhoudseisen. | m2 | C | Vloerafwerkingen | m2 | Ja | Materialen#Zand/cement#Synthetische stoffen#Terrazzovloeren#Betegelde- en natuursteenvloeren#Houten (parket)vloerafwerkingen en vloerbedekkingen | #Vloerverwarmingen en overige installatievoorzieningen en afwerkingen die één geheel vormen met de ondervloerconstructie. | #Thermische isolatie #Geluidwering/geluidisolatie #Brandveiligheid Slijtvastheid Stroefheid |  | Het geheel van vloerafwerkingen bestaande uit dekvloeren samengesteld uit zand/cement, synthetische stoffen, terrazzovloeren, betegelde en natuursteenvloeren, houten (parket)vloerafwerkingen en vloerbedekkingen, inclusief: #Isolerende, akoestische en brandwerende afwerking #Ondervloeren #Afwerkingen op de dekvloeren #Plinten #Randaansluitingsvoorzieningen #Dilatatievoegconstructies #Matomrandingen | 43.2a.png #43.2b.png
43 | 2 | Vloerafwerkingen; nietverhoogd | Verzameling van afwerkingen van de bovenzijde van vloeren rechtstreeks op de al dan niet verhoogde vloerconstructie aangebracht, gerekend vanaf de ondervloerconstructie. | Bescherming en verfraaiing en aanpassen van vloeren op gebruiks en onderhoudseisen. | m2 | U | Isolerende, akoestische en brandwerende afwerking | m2 | Nee |  |  |  |  | Het geheel van vloerafwerkingen bestaande uit dekvloeren samengesteld uit zand/cement, synthetische stoffen, terrazzovloeren, betegelde en natuursteenvloeren, houten (parket)vloerafwerkingen en vloerbedekkingen, inclusief: #Isolerende, akoestische en brandwerende afwerking #Ondervloeren #Afwerkingen op de dekvloeren #Plinten #Randaansluitingsvoorzieningen #Dilatatievoegconstructies #Matomrandingen | 43.2a.png #43.2b.png
43 | 2 | Vloerafwerkingen; nietverhoogd | Verzameling van afwerkingen van de bovenzijde van vloeren rechtstreeks op de al dan niet verhoogde vloerconstructie aangebracht, gerekend vanaf de ondervloerconstructie. | Bescherming en verfraaiing en aanpassen van vloeren op gebruiks en onderhoudseisen. | m2 | A | Afwerkingen op de dekvloeren | m2 | Nee |  |  |  |  | Het geheel van vloerafwerkingen bestaande uit dekvloeren samengesteld uit zand/cement, synthetische stoffen, terrazzovloeren, betegelde en natuursteenvloeren, houten (parket)vloerafwerkingen en vloerbedekkingen, inclusief: #Isolerende, akoestische en brandwerende afwerking #Ondervloeren #Afwerkingen op de dekvloeren #Plinten #Randaansluitingsvoorzieningen #Dilatatievoegconstructies #Matomrandingen | 43.2a.png #43.2b.png
43 | 2 | Vloerafwerkingen; nietverhoogd | Verzameling van afwerkingen van de bovenzijde van vloeren rechtstreeks op de al dan niet verhoogde vloerconstructie aangebracht, gerekend vanaf de ondervloerconstructie. | Bescherming en verfraaiing en aanpassen van vloeren op gebruiks en onderhoudseisen. | m2 | A | Plinten | m1 | Nee |  |  |  |  | Het geheel van vloerafwerkingen bestaande uit dekvloeren samengesteld uit zand/cement, synthetische stoffen, terrazzovloeren, betegelde en natuursteenvloeren, houten (parket)vloerafwerkingen en vloerbedekkingen, inclusief: #Isolerende, akoestische en brandwerende afwerking #Ondervloeren #Afwerkingen op de dekvloeren #Plinten #Randaansluitingsvoorzieningen #Dilatatievoegconstructies #Matomrandingen | 43.2a.png #43.2b.png
43 | 2 | Vloerafwerkingen; nietverhoogd | Verzameling van afwerkingen van de bovenzijde van vloeren rechtstreeks op de al dan niet verhoogde vloerconstructie aangebracht, gerekend vanaf de ondervloerconstructie. | Bescherming en verfraaiing en aanpassen van vloeren op gebruiks en onderhoudseisen. | m2 | U | Randaansluitingsvoorzieningen | m1 | Ja |  |  |  |  | Het geheel van vloerafwerkingen bestaande uit dekvloeren samengesteld uit zand/cement, synthetische stoffen, terrazzovloeren, betegelde en natuursteenvloeren, houten (parket)vloerafwerkingen en vloerbedekkingen, inclusief: #Isolerende, akoestische en brandwerende afwerking #Ondervloeren #Afwerkingen op de dekvloeren #Plinten #Randaansluitingsvoorzieningen #Dilatatievoegconstructies #Matomrandingen | 43.2a.png #43.2b.png
43 | 2 | Vloerafwerkingen; nietverhoogd | Verzameling van afwerkingen van de bovenzijde van vloeren rechtstreeks op de al dan niet verhoogde vloerconstructie aangebracht, gerekend vanaf de ondervloerconstructie. | Bescherming en verfraaiing en aanpassen van vloeren op gebruiks en onderhoudseisen. | m2 | A | Dilatatievoegconstructies | m1 | Nee |  |  |  |  | Het geheel van vloerafwerkingen bestaande uit dekvloeren samengesteld uit zand/cement, synthetische stoffen, terrazzovloeren, betegelde en natuursteenvloeren, houten (parket)vloerafwerkingen en vloerbedekkingen, inclusief: #Isolerende, akoestische en brandwerende afwerking #Ondervloeren #Afwerkingen op de dekvloeren #Plinten #Randaansluitingsvoorzieningen #Dilatatievoegconstructies #Matomrandingen | 43.2a.png #43.2b.png
43 | 2 | Vloerafwerkingen; nietverhoogd | Verzameling van afwerkingen van de bovenzijde van vloeren rechtstreeks op de al dan niet verhoogde vloerconstructie aangebracht, gerekend vanaf de ondervloerconstructie. | Bescherming en verfraaiing en aanpassen van vloeren op gebruiks en onderhoudseisen. | m2 | A | Matomrandingen | m1 | Nee |  |  |  |  | Het geheel van vloerafwerkingen bestaande uit dekvloeren samengesteld uit zand/cement, synthetische stoffen, terrazzovloeren, betegelde en natuursteenvloeren, houten (parket)vloerafwerkingen en vloerbedekkingen, inclusief: #Isolerende, akoestische en brandwerende afwerking #Ondervloeren #Afwerkingen op de dekvloeren #Plinten #Randaansluitingsvoorzieningen #Dilatatievoegconstructies #Matomrandingen | 43.2a.png #43.2b.png
43 | 2 | Vloerafwerkingen; nietverhoogd | Verzameling van afwerkingen van de bovenzijde van vloeren rechtstreeks op de al dan niet verhoogde vloerconstructie aangebracht, gerekend vanaf de ondervloerconstructie. | Bescherming en verfraaiing en aanpassen van vloeren op gebruiks en onderhoudseisen. | m2 | U | Ondervloeren | m2 | Nee |  |  |  |  | Het geheel van vloerafwerkingen bestaande uit dekvloeren samengesteld uit zand/cement, synthetische stoffen, terrazzovloeren, betegelde en natuursteenvloeren, houten (parket)vloerafwerkingen en vloerbedekkingen, inclusief: #Isolerende, akoestische en brandwerende afwerking #Ondervloeren #Afwerkingen op de dekvloeren #Plinten #Randaansluitingsvoorzieningen #Dilatatievoegconstructies #Matomrandingen | 43.2a.png #43.2b.png
45 | 1 | Plafondafwerkingen; verlaagd | Verzameling van afwerkingen van de onderzijde van vloeren of daken met een verlaagde constructie, gerekend vanaf de bovenliggende vloer- of dakconstructie | Bescherming en verfraaiing en creëren van installatieruimten. | m2 | C | Verticale plafondovergangen | m2 | ja |  | #Installatievoorzieningen en beloopbare plafonds ten behoeve van installaties. | #Thermische isolatie #Geluidwering/geluidisolatie/geluidabsorptie #Brandveiligheid |  | Het geheel van plafondafwerkingen met een isolerende, akoestische en brandwerende werking bestaande uit: #Verticale plafondovergangen #Ophang en bevestigingsmiddelen #Verstevigingen en verankeringen #Randaansluitingsvoorzieningen #Plafondkoven #Gordijnplanken #Omrandingen #Afwerklijsten #Dilatatievoegconstructies #Plafondafwerkingen die één geheel vormen met de verlaagde plafondconstructie. | 45.1a.png #45.1b.png
45 | 1 | Plafondafwerkingen; verlaagd | Verzameling van afwerkingen van de onderzijde van vloeren of daken met een verlaagde constructie, gerekend vanaf de bovenliggende vloer- of dakconstructie | Bescherming en verfraaiing en creëren van installatieruimten. | m2 | C | Ophang en bevestigingsmiddelen | Stuks | Ja |  |  |  |  | Het geheel van plafondafwerkingen met een isolerende, akoestische en brandwerende werking bestaande uit: #Verticale plafondovergangen #Ophang en bevestigingsmiddelen #Verstevigingen en verankeringen #Randaansluitingsvoorzieningen #Plafondkoven #Gordijnplanken #Omrandingen #Afwerklijsten #Dilatatievoegconstructies #Plafondafwerkingen die één geheel vormen met de verlaagde plafondconstructie. | 45.1a.png #45.1b.png
45 | 1 | Plafondafwerkingen; verlaagd | Verzameling van afwerkingen van de onderzijde van vloeren of daken met een verlaagde constructie, gerekend vanaf de bovenliggende vloer- of dakconstructie | Bescherming en verfraaiing en creëren van installatieruimten. | m2 | C | Verstevigingen en verankeringen | Stuks | Ja |  |  |  |  | Het geheel van plafondafwerkingen met een isolerende, akoestische en brandwerende werking bestaande uit: #Verticale plafondovergangen #Ophang en bevestigingsmiddelen #Verstevigingen en verankeringen #Randaansluitingsvoorzieningen #Plafondkoven #Gordijnplanken #Omrandingen #Afwerklijsten #Dilatatievoegconstructies #Plafondafwerkingen die één geheel vormen met de verlaagde plafondconstructie. | 45.1a.png #45.1b.png
45 | 1 | Plafondafwerkingen; verlaagd | Verzameling van afwerkingen van de onderzijde van vloeren of daken met een verlaagde constructie, gerekend vanaf de bovenliggende vloer- of dakconstructie | Bescherming en verfraaiing en creëren van installatieruimten. | m2 | U | Plafondkoven | m1 | Nee |  |  |  |  | Het geheel van plafondafwerkingen met een isolerende, akoestische en brandwerende werking bestaande uit: #Verticale plafondovergangen #Ophang en bevestigingsmiddelen #Verstevigingen en verankeringen #Randaansluitingsvoorzieningen #Plafondkoven #Gordijnplanken #Omrandingen #Afwerklijsten #Dilatatievoegconstructies #Plafondafwerkingen die één geheel vormen met de verlaagde plafondconstructie. | 45.1a.png #45.1b.png
45 | 1 | Plafondafwerkingen; verlaagd | Verzameling van afwerkingen van de onderzijde van vloeren of daken met een verlaagde constructie, gerekend vanaf de bovenliggende vloer- of dakconstructie | Bescherming en verfraaiing en creëren van installatieruimten. | m2 | U | Gordijnplanken | m1 | Nee |  |  |  |  | Het geheel van plafondafwerkingen met een isolerende, akoestische en brandwerende werking bestaande uit: #Verticale plafondovergangen #Ophang en bevestigingsmiddelen #Verstevigingen en verankeringen #Randaansluitingsvoorzieningen #Plafondkoven #Gordijnplanken #Omrandingen #Afwerklijsten #Dilatatievoegconstructies #Plafondafwerkingen die één geheel vormen met de verlaagde plafondconstructie. | 45.1a.png #45.1b.png
45 | 1 | Plafondafwerkingen; verlaagd | Verzameling van afwerkingen van de onderzijde van vloeren of daken met een verlaagde constructie, gerekend vanaf de bovenliggende vloer- of dakconstructie | Bescherming en verfraaiing en creëren van installatieruimten. | m2 | U | Randaansluitingsvoorzieningen | m1 | Ja |  |  |  |  | Het geheel van plafondafwerkingen met een isolerende, akoestische en brandwerende werking bestaande uit: #Verticale plafondovergangen #Ophang en bevestigingsmiddelen #Verstevigingen en verankeringen #Randaansluitingsvoorzieningen #Plafondkoven #Gordijnplanken #Omrandingen #Afwerklijsten #Dilatatievoegconstructies #Plafondafwerkingen die één geheel vormen met de verlaagde plafondconstructie. | 45.1a.png #45.1b.png
45 | 1 | Plafondafwerkingen; verlaagd | Verzameling van afwerkingen van de onderzijde van vloeren of daken met een verlaagde constructie, gerekend vanaf de bovenliggende vloer- of dakconstructie | Bescherming en verfraaiing en creëren van installatieruimten. | m2 | A | Dilatatievoegconstructies | m1 | Ja |  |  |  |  | Het geheel van plafondafwerkingen met een isolerende, akoestische en brandwerende werking bestaande uit: #Verticale plafondovergangen #Ophang en bevestigingsmiddelen #Verstevigingen en verankeringen #Randaansluitingsvoorzieningen #Plafondkoven #Gordijnplanken #Omrandingen #Afwerklijsten #Dilatatievoegconstructies #Plafondafwerkingen die één geheel vormen met de verlaagde plafondconstructie. | 45.1a.png #45.1b.png
45 | 1 | Plafondafwerkingen; verlaagd | Verzameling van afwerkingen van de onderzijde van vloeren of daken met een verlaagde constructie, gerekend vanaf de bovenliggende vloer- of dakconstructie | Bescherming en verfraaiing en creëren van installatieruimten. | m2 | C | Plafondafwerkingen die één geheel vormen met de verlaagde plafondconstructie | m1 | Ja |  |  |  |  | Het geheel van plafondafwerkingen met een isolerende, akoestische en brandwerende werking bestaande uit: #Verticale plafondovergangen #Ophang en bevestigingsmiddelen #Verstevigingen en verankeringen #Randaansluitingsvoorzieningen #Plafondkoven #Gordijnplanken #Omrandingen #Afwerklijsten #Dilatatievoegconstructies #Plafondafwerkingen die één geheel vormen met de verlaagde plafondconstructie. | 45.1a.png #45.1b.png
45 | 1 | Plafondafwerkingen; verlaagd | Verzameling van afwerkingen van de onderzijde van vloeren of daken met een verlaagde constructie, gerekend vanaf de bovenliggende vloer- of dakconstructie | Bescherming en verfraaiing en creëren van installatieruimten. | m2 | A | Omrandingen | m1 | Nee |  |  |  |  | Het geheel van plafondafwerkingen met een isolerende, akoestische en brandwerende werking bestaande uit: #Verticale plafondovergangen #Ophang en bevestigingsmiddelen #Verstevigingen en verankeringen #Randaansluitingsvoorzieningen #Plafondkoven #Gordijnplanken #Omrandingen #Afwerklijsten #Dilatatievoegconstructies #Plafondafwerkingen die één geheel vormen met de verlaagde plafondconstructie. | 45.1a.png #45.1b.png
45 | 1 | Plafondafwerkingen; verlaagd | Verzameling van afwerkingen van de onderzijde van vloeren of daken met een verlaagde constructie, gerekend vanaf de bovenliggende vloer- of dakconstructie | Bescherming en verfraaiing en creëren van installatieruimten. | m2 | A | Afwerklijsten | m1 | Nee |  |  |  |  | Het geheel van plafondafwerkingen met een isolerende, akoestische en brandwerende werking bestaande uit: #Verticale plafondovergangen #Ophang en bevestigingsmiddelen #Verstevigingen en verankeringen #Randaansluitingsvoorzieningen #Plafondkoven #Gordijnplanken #Omrandingen #Afwerklijsten #Dilatatievoegconstructies #Plafondafwerkingen die één geheel vormen met de verlaagde plafondconstructie. | 45.1a.png #45.1b.png
45 | 1 | Plafondafwerkingen; verlaagd | Verzameling van afwerkingen van de onderzijde van vloeren of daken met een verlaagde constructie, gerekend vanaf de bovenliggende vloer- of dakconstructie | Bescherming en verfraaiing en creëren van installatieruimten. | m2 | S | Schilderwerk en afwerklagen | m2 | Nee |  |  |  |  | Het geheel van plafondafwerkingen met een isolerende, akoestische en brandwerende werking bestaande uit: #Verticale plafondovergangen #Ophang en bevestigingsmiddelen #Verstevigingen en verankeringen #Randaansluitingsvoorzieningen #Plafondkoven #Gordijnplanken #Omrandingen #Afwerklijsten #Dilatatievoegconstructies #Plafondafwerkingen die één geheel vormen met de verlaagde plafondconstructie. | 45.1a.png #45.1b.png
47 | 1 | Dakafwerkingen; afwerkingen | Verzameling van afwerkingen op de bovenzijde van horizontale en hellende daken en dakterrasafwerkingen, gerekend vanaf de (constructieve) dakvloeren. | Bescherming tegen buitenklimaat en aanpassen van daken op gebruiks en onderhoudseisen. | m2 | C | Dakbedekkingen | m2 | Ja | Materialen#Bitumen#Kunststof#Steenachtige materialen | #Installatievoorzieningen en afwerkingen die één geheel vormen met de dakconstructie. | #Thermische isolatie #Brandveiligheid #Sterkte en stijfheid #Water en luchtdichtheid |  | Het geheel van dakbedekkingen behorende bij het afwerkingspakket van bitumen, kunststof en/of steenachtige materialen inclusief: #Thermische isolatie #Brandwerende voorzieningen #Randaansluitingsvoorzieningen #Panlatten #Daktrimmen #Dilatatievoegconstructies #Looppaden #Afdeksystemen | 47.1a.png #47.1b.png
47 | 1 | Dakafwerkingen; afwerkingen | Verzameling van afwerkingen op de bovenzijde van horizontale en hellende daken en dakterrasafwerkingen, gerekend vanaf de (constructieve) dakvloeren. | Bescherming tegen buitenklimaat en aanpassen van daken op gebruiks en onderhoudseisen. | m2 | U | Thermische isolatie | m2 | Ja |  |  |  |  | Het geheel van dakbedekkingen behorende bij het afwerkingspakket van bitumen, kunststof en/of steenachtige materialen inclusief: #Thermische isolatie #Brandwerende voorzieningen #Randaansluitingsvoorzieningen #Panlatten #Daktrimmen #Dilatatievoegconstructies #Looppaden #Afdeksystemen | 47.1a.png #47.1b.png
47 | 1 | Dakafwerkingen; afwerkingen | Verzameling van afwerkingen op de bovenzijde van horizontale en hellende daken en dakterrasafwerkingen, gerekend vanaf de (constructieve) dakvloeren. | Bescherming tegen buitenklimaat en aanpassen van daken op gebruiks en onderhoudseisen. | m2 | U | Brandwerende voorzieningen | m2 | Ja |  |  |  |  | Het geheel van dakbedekkingen behorende bij het afwerkingspakket van bitumen, kunststof en/of steenachtige materialen inclusief: #Thermische isolatie #Brandwerende voorzieningen #Randaansluitingsvoorzieningen #Panlatten #Daktrimmen #Dilatatievoegconstructies #Looppaden #Afdeksystemen | 47.1a.png #47.1b.png
47 | 1 | Dakafwerkingen; afwerkingen | Verzameling van afwerkingen op de bovenzijde van horizontale en hellende daken en dakterrasafwerkingen, gerekend vanaf de (constructieve) dakvloeren. | Bescherming tegen buitenklimaat en aanpassen van daken op gebruiks en onderhoudseisen. | m2 | U | Randaansluitingsvoorzieningen | m1 | Ja |  |  |  |  | Het geheel van dakbedekkingen behorende bij het afwerkingspakket van bitumen, kunststof en/of steenachtige materialen inclusief: #Thermische isolatie #Brandwerende voorzieningen #Randaansluitingsvoorzieningen #Panlatten #Daktrimmen #Dilatatievoegconstructies #Looppaden #Afdeksystemen | 47.1a.png #47.1b.png
47 | 1 | Dakafwerkingen; afwerkingen | Verzameling van afwerkingen op de bovenzijde van horizontale en hellende daken en dakterrasafwerkingen, gerekend vanaf de (constructieve) dakvloeren. | Bescherming tegen buitenklimaat en aanpassen van daken op gebruiks en onderhoudseisen. | m2 | U | Panlatten | m1 | Ja |  |  |  |  | Het geheel van dakbedekkingen behorende bij het afwerkingspakket van bitumen, kunststof en/of steenachtige materialen inclusief: #Thermische isolatie #Brandwerende voorzieningen #Randaansluitingsvoorzieningen #Panlatten #Daktrimmen #Dilatatievoegconstructies #Looppaden #Afdeksystemen | 47.1a.png #47.1b.png
47 | 1 | Dakafwerkingen; afwerkingen | Verzameling van afwerkingen op de bovenzijde van horizontale en hellende daken en dakterrasafwerkingen, gerekend vanaf de (constructieve) dakvloeren. | Bescherming tegen buitenklimaat en aanpassen van daken op gebruiks en onderhoudseisen. | m2 | U | Daktrimmen | m1 | Ja |  |  |  |  | Het geheel van dakbedekkingen behorende bij het afwerkingspakket van bitumen, kunststof en/of steenachtige materialen inclusief: #Thermische isolatie #Brandwerende voorzieningen #Randaansluitingsvoorzieningen #Panlatten #Daktrimmen #Dilatatievoegconstructies #Looppaden #Afdeksystemen | 47.1a.png #47.1b.png
47 | 1 | Dakafwerkingen; afwerkingen | Verzameling van afwerkingen op de bovenzijde van horizontale en hellende daken en dakterrasafwerkingen, gerekend vanaf de (constructieve) dakvloeren. | Bescherming tegen buitenklimaat en aanpassen van daken op gebruiks en onderhoudseisen. | m2 | U | Dilatatievoegconstructies | m1 | Ja |  |  |  |  | Het geheel van dakbedekkingen behorende bij het afwerkingspakket van bitumen, kunststof en/of steenachtige materialen inclusief: #Thermische isolatie #Brandwerende voorzieningen #Randaansluitingsvoorzieningen #Panlatten #Daktrimmen #Dilatatievoegconstructies #Looppaden #Afdeksystemen | 47.1a.png #47.1b.png
47 | 1 | Dakafwerkingen; afwerkingen | Verzameling van afwerkingen op de bovenzijde van horizontale en hellende daken en dakterrasafwerkingen, gerekend vanaf de (constructieve) dakvloeren. | Bescherming tegen buitenklimaat en aanpassen van daken op gebruiks en onderhoudseisen. | m2 | U | Looppaden | m1 | Ja |  |  |  |  | Het geheel van dakbedekkingen behorende bij het afwerkingspakket van bitumen, kunststof en/of steenachtige materialen inclusief: #Thermische isolatie #Brandwerende voorzieningen #Randaansluitingsvoorzieningen #Panlatten #Daktrimmen #Dilatatievoegconstructies #Looppaden #Afdeksystemen | 47.1a.png #47.1b.png
47 | 1 | Dakafwerkingen; afwerkingen | Verzameling van afwerkingen op de bovenzijde van horizontale en hellende daken en dakterrasafwerkingen, gerekend vanaf de (constructieve) dakvloeren. | Bescherming tegen buitenklimaat en aanpassen van daken op gebruiks en onderhoudseisen. | m2 | U | Afdeksystemen | m2 | Ja |  |  |  |  | Het geheel van dakbedekkingen behorende bij het afwerkingspakket van bitumen, kunststof en/of steenachtige materialen inclusief: #Thermische isolatie #Brandwerende voorzieningen #Randaansluitingsvoorzieningen #Panlatten #Daktrimmen #Dilatatievoegconstructies #Looppaden #Afdeksystemen | 47.1a.png #47.1b.png
47 | 2 | Dakafwerkingen; bekledingen | Verzameling van bekledingen op de bovenzijde van horizontale en hellende daken en dakterrassen, gerekend vanaf de dakafwerking | Bescherming tegen buitenklimaat en aanpassen van daken op gebruiks en onderhoudseisen. | m2 | C | Dakbekledingen | m2 | Ja | Materialen#Bitumen#Kunststof#Steenachtige materialen | #Installatievoorzieningen en bekledingen die één geheel vormen met de dakconstructie. | #Thermische isolatie #Brandveiligheid #Sterkte en stijfheid #Water en luchtdichtheid |  | Het geheel van dakbekledingen van bitumen, kunststof en steenachtige materialen, inclusief: #Randaansluitingsvoorzieningen #Dilatatievoegconstructies #Inspectie- en onderhoudsvoorzieningen. | 47.2a.png #47.2b.png
47 | 2 | Dakafwerkingen; bekledingen | Verzameling van bekledingen op de bovenzijde van horizontale en hellende daken en dakterrassen, gerekend vanaf de dakafwerking | Bescherming tegen buitenklimaat en aanpassen van daken op gebruiks en onderhoudseisen. | m2 | U | Randaansluitingsvoorzieningen | m1 | Ja |  |  |  |  | Het geheel van dakbekledingen van bitumen, kunststof en steenachtige materialen, inclusief: #Randaansluitingsvoorzieningen #Dilatatievoegconstructies #Inspectie- en onderhoudsvoorzieningen. | 47.2a.png #47.2b.png
47 | 2 | Dakafwerkingen; bekledingen | Verzameling van bekledingen op de bovenzijde van horizontale en hellende daken en dakterrassen, gerekend vanaf de dakafwerking | Bescherming tegen buitenklimaat en aanpassen van daken op gebruiks en onderhoudseisen. | m2 | U | Dilatatievoegconstructies | m1 | Ja |  |  |  |  | Het geheel van dakbekledingen van bitumen, kunststof en steenachtige materialen, inclusief: #Randaansluitingsvoorzieningen #Dilatatievoegconstructies #Inspectie- en onderhoudsvoorzieningen. | 47.2a.png #47.2b.png
47 | 2 | Dakafwerkingen; bekledingen | Verzameling van bekledingen op de bovenzijde van horizontale en hellende daken en dakterrassen, gerekend vanaf de dakafwerking | Bescherming tegen buitenklimaat en aanpassen van daken op gebruiks en onderhoudseisen. | m2 | U | Inspectie- en onderhoudsvoorzieningen | m1 | Nee |  |  |  |  | Het geheel van dakbekledingen van bitumen, kunststof en steenachtige materialen, inclusief: #Randaansluitingsvoorzieningen #Dilatatievoegconstructies #Inspectie- en onderhoudsvoorzieningen. | 47.2a.png #47.2b.png
56 | 1 | Warmte opwekking; lokaal | Verzameling van lokale voorzieningen voor opwekken en ter beschikking stellen van warmte ten behoeve van klimaat en sanitair van een gebouw. | Lokaal opwekken van warmte. | Kw | C | Opwekkingsinstallatie en systemen/toestellen ten behoeve van lokale warmte opwekking | Kw | Ja | Materialen#Gas#Vloeibare- of vaste brandstof verbranding | #Gasleidingen tot en met de gaskraan van het toestel, #Aparte tapwaterverwarming, #Aparte #Specifieke regelingen, elektrotechnische energievoorziening tot de hoofdschakelaar, #Bouwkundige schoorstenen en ventilatiekanalen en sanitaire voorzieningen. | #Rendement #Capaciteit #Geluidproductie |  | Het geheel van opwekkingsinstallatie met gas, vloeibare of vaste brandstof verbranding en systemen/toestellen ten behoeve van lokale warmte opwekking inclusief: #Elektrotechnische energievoorziening tot aansluitpunt #Gecombineerde tapwaterverwarming #Regelorganen #Geïntegreerde regelingen #Brandstofopslag/transport #Schoorstenen #Afvoeren #Ophangconstructies #Bouwkundige voorzieningen. | 56.1a.png #56.1b.png
56 | 1 | Warmte opwekking; lokaal | Verzameling van lokale voorzieningen voor opwekken en ter beschikking stellen van warmte ten behoeve van klimaat en sanitair van een gebouw. | Lokaal opwekken van warmte. | Kw | U | Elektrotechnische energievoorziening tot aansluitpunt | Stuks | Nee |  |  |  |  | Het geheel van opwekkingsinstallatie met gas, vloeibare of vaste brandstof verbranding en systemen/toestellen ten behoeve van lokale warmte opwekking inclusief: #Elektrotechnische energievoorziening tot aansluitpunt #Gecombineerde tapwaterverwarming #Regelorganen #Geïntegreerde regelingen #Brandstofopslag/transport #Schoorstenen #Afvoeren #Ophangconstructies #Bouwkundige voorzieningen. | 56.1a.png #56.1b.png
56 | 1 | Warmte opwekking; lokaal | Verzameling van lokale voorzieningen voor opwekken en ter beschikking stellen van warmte ten behoeve van klimaat en sanitair van een gebouw. | Lokaal opwekken van warmte. | Kw | U | Gecombineerde tapwaterverwarming | m1 | Nee |  |  |  |  | Het geheel van opwekkingsinstallatie met gas, vloeibare of vaste brandstof verbranding en systemen/toestellen ten behoeve van lokale warmte opwekking inclusief: #Elektrotechnische energievoorziening tot aansluitpunt #Gecombineerde tapwaterverwarming #Regelorganen #Geïntegreerde regelingen #Brandstofopslag/transport #Schoorstenen #Afvoeren #Ophangconstructies #Bouwkundige voorzieningen. | 56.1a.png #56.1b.png
56 | 1 | Warmte opwekking; lokaal | Verzameling van lokale voorzieningen voor opwekken en ter beschikking stellen van warmte ten behoeve van klimaat en sanitair van een gebouw. | Lokaal opwekken van warmte. | Kw | U | Regelorganen | Stuks | Ja |  |  |  |  | Het geheel van opwekkingsinstallatie met gas, vloeibare of vaste brandstof verbranding en systemen/toestellen ten behoeve van lokale warmte opwekking inclusief: #Elektrotechnische energievoorziening tot aansluitpunt #Gecombineerde tapwaterverwarming #Regelorganen #Geïntegreerde regelingen #Brandstofopslag/transport #Schoorstenen #Afvoeren #Ophangconstructies #Bouwkundige voorzieningen. | 56.1a.png #56.1b.png
56 | 1 | Warmte opwekking; lokaal | Verzameling van lokale voorzieningen voor opwekken en ter beschikking stellen van warmte ten behoeve van klimaat en sanitair van een gebouw. | Lokaal opwekken van warmte. | Kw | C | Geïntegreerde regelingen | Stuks | Ja |  |  |  |  | Het geheel van opwekkingsinstallatie met gas, vloeibare of vaste brandstof verbranding en systemen/toestellen ten behoeve van lokale warmte opwekking inclusief: #Elektrotechnische energievoorziening tot aansluitpunt #Gecombineerde tapwaterverwarming #Regelorganen #Geïntegreerde regelingen #Brandstofopslag/transport #Schoorstenen #Afvoeren #Ophangconstructies #Bouwkundige voorzieningen. | 56.1a.png #56.1b.png
56 | 1 | Warmte opwekking; lokaal | Verzameling van lokale voorzieningen voor opwekken en ter beschikking stellen van warmte ten behoeve van klimaat en sanitair van een gebouw. | Lokaal opwekken van warmte. | Kw | C | Brandstofopslag/transport | m1 | Ja |  |  |  |  | Het geheel van opwekkingsinstallatie met gas, vloeibare of vaste brandstof verbranding en systemen/toestellen ten behoeve van lokale warmte opwekking inclusief: #Elektrotechnische energievoorziening tot aansluitpunt #Gecombineerde tapwaterverwarming #Regelorganen #Geïntegreerde regelingen #Brandstofopslag/transport #Schoorstenen #Afvoeren #Ophangconstructies #Bouwkundige voorzieningen. | 56.1a.png #56.1b.png
56 | 1 | Warmte opwekking; lokaal | Verzameling van lokale voorzieningen voor opwekken en ter beschikking stellen van warmte ten behoeve van klimaat en sanitair van een gebouw. | Lokaal opwekken van warmte. | Kw | U | Schoorstenen | m2 | Nee |  |  |  |  | Het geheel van opwekkingsinstallatie met gas, vloeibare of vaste brandstof verbranding en systemen/toestellen ten behoeve van lokale warmte opwekking inclusief: #Elektrotechnische energievoorziening tot aansluitpunt #Gecombineerde tapwaterverwarming #Regelorganen #Geïntegreerde regelingen #Brandstofopslag/transport #Schoorstenen #Afvoeren #Ophangconstructies #Bouwkundige voorzieningen. | 56.1a.png #56.1b.png
56 | 1 | Warmte opwekking; lokaal | Verzameling van lokale voorzieningen voor opwekken en ter beschikking stellen van warmte ten behoeve van klimaat en sanitair van een gebouw. | Lokaal opwekken van warmte. | Kw | U | Afvoeren | Stuks | Ja |  |  |  |  | Het geheel van opwekkingsinstallatie met gas, vloeibare of vaste brandstof verbranding en systemen/toestellen ten behoeve van lokale warmte opwekking inclusief: #Elektrotechnische energievoorziening tot aansluitpunt #Gecombineerde tapwaterverwarming #Regelorganen #Geïntegreerde regelingen #Brandstofopslag/transport #Schoorstenen #Afvoeren #Ophangconstructies #Bouwkundige voorzieningen. | 56.1a.png #56.1b.png
56 | 1 | Warmte opwekking; lokaal | Verzameling van lokale voorzieningen voor opwekken en ter beschikking stellen van warmte ten behoeve van klimaat en sanitair van een gebouw. | Lokaal opwekken van warmte. | Kw | C | Ophangconstructies | Stuks | Ja |  |  |  |  | Het geheel van opwekkingsinstallatie met gas, vloeibare of vaste brandstof verbranding en systemen/toestellen ten behoeve van lokale warmte opwekking inclusief: #Elektrotechnische energievoorziening tot aansluitpunt #Gecombineerde tapwaterverwarming #Regelorganen #Geïntegreerde regelingen #Brandstofopslag/transport #Schoorstenen #Afvoeren #Ophangconstructies #Bouwkundige voorzieningen. | 56.1a.png #56.1b.png
56 | 1 | Warmte opwekking; lokaal | Verzameling van lokale voorzieningen voor opwekken en ter beschikking stellen van warmte ten behoeve van klimaat en sanitair van een gebouw. | Lokaal opwekken van warmte. | Kw | C | Bouwkundige voorzieningen | m3 | Ja |  |  |  |  | Het geheel van opwekkingsinstallatie met gas, vloeibare of vaste brandstof verbranding en systemen/toestellen ten behoeve van lokale warmte opwekking inclusief: #Elektrotechnische energievoorziening tot aansluitpunt #Gecombineerde tapwaterverwarming #Regelorganen #Geïntegreerde regelingen #Brandstofopslag/transport #Schoorstenen #Afvoeren #Ophangconstructies #Bouwkundige voorzieningen. | 56.1a.png #56.1b.png
56 | 2 | warmte opwekking; centraal | Verzameling van centrale voorzieningen voor opwekken en ter beschikking stellen van warmte ten behoeve van klimatisering en sanitair, vanaf het afleverpunt van de brandstof tot de hoofdverdeelinrichting van de warmtedistributie. | Centraal opwekken van warmte. | Kw | C | Opwekkingsinstallatie en systemen/toestellen ten behoeve van centrale warmte opwekking | Kw | Ja | Materialen#Gas#Vloeibare- of vaste brandstof verbranding | #Warmtedistributie vanaf de hoofdverdeling tot en met de warmteafgifte eenheden in de ruimten, gasleidingen tot en met de gasafsluiter voor de gasstraat, #Aparte tapwaterverwarming, #Aparte #Specifieke regelingen, elektrotechnische energievoorziening tot de hoofdschakelaar, #Bouwkundige schoorstenen en ventilatiekanalen en sanitaire voorzieningen. | #Rendement #Capaciteit #Geluidproductie |  | Het geheel van opwekkingsinstallatie met gas, vloeibare of vaste brandstof verbranding en systemen/toestellen ten behoeve van centrale warmte opwekking met water, stoom, lucht, of thermische vloeistof en ondersteunende systemen ten behoeve van centrale warmte opwekking inclusief: #Elektrotechnische energievoorziening tot aansluitpunt #Ventilatiekanalen en ventilatieroosters #Gecombineerde tapwaterverwarming #Regelorganen in het te regelen medium #Geïntegreerde regelingen #Leidingwerk ten behoeve van brandstof en mediumtransport #Schoorstenen #Afvoeren #Ophangconstructies #Bouwkundige voorzieningen. | 56.2a.png #56.2b.png
56 | 2 | warmte opwekking; centraal | Verzameling van centrale voorzieningen voor opwekken en ter beschikking stellen van warmte ten behoeve van klimatisering en sanitair, vanaf het afleverpunt van de brandstof tot de hoofdverdeelinrichting van de warmtedistributie. | Centraal opwekken van warmte. | Kw | U | Ventilatiekanalen en ventilatieroosters | m1 | Nee |  |  |  |  | Het geheel van opwekkingsinstallatie met gas, vloeibare of vaste brandstof verbranding en systemen/toestellen ten behoeve van centrale warmte opwekking met water, stoom, lucht, of thermische vloeistof en ondersteunende systemen ten behoeve van centrale warmte opwekking inclusief: #Elektrotechnische energievoorziening tot aansluitpunt #Ventilatiekanalen en ventilatieroosters #Gecombineerde tapwaterverwarming #Regelorganen in het te regelen medium #Geïntegreerde regelingen #Leidingwerk ten behoeve van brandstof en mediumtransport #Schoorstenen #Afvoeren #Ophangconstructies #Bouwkundige voorzieningen. | 56.2a.png #56.2b.png
56 | 2 | warmte opwekking; centraal | Verzameling van centrale voorzieningen voor opwekken en ter beschikking stellen van warmte ten behoeve van klimatisering en sanitair, vanaf het afleverpunt van de brandstof tot de hoofdverdeelinrichting van de warmtedistributie. | Centraal opwekken van warmte. | Kw | U | Elektrotechnische energievoorziening tot aansluitpunt | Stuks | Nee |  |  |  |  | Het geheel van opwekkingsinstallatie met gas, vloeibare of vaste brandstof verbranding en systemen/toestellen ten behoeve van centrale warmte opwekking met water, stoom, lucht, of thermische vloeistof en ondersteunende systemen ten behoeve van centrale warmte opwekking inclusief: #Elektrotechnische energievoorziening tot aansluitpunt #Ventilatiekanalen en ventilatieroosters #Gecombineerde tapwaterverwarming #Regelorganen in het te regelen medium #Geïntegreerde regelingen #Leidingwerk ten behoeve van brandstof en mediumtransport #Schoorstenen #Afvoeren #Ophangconstructies #Bouwkundige voorzieningen. | 56.2a.png #56.2b.png
56 | 2 | warmte opwekking; centraal | Verzameling van centrale voorzieningen voor opwekken en ter beschikking stellen van warmte ten behoeve van klimatisering en sanitair, vanaf het afleverpunt van de brandstof tot de hoofdverdeelinrichting van de warmtedistributie. | Centraal opwekken van warmte. | Kw | U | Gecombineerde tapwaterverwarming | m1 | Nee |  |  |  |  | Het geheel van opwekkingsinstallatie met gas, vloeibare of vaste brandstof verbranding en systemen/toestellen ten behoeve van centrale warmte opwekking met water, stoom, lucht, of thermische vloeistof en ondersteunende systemen ten behoeve van centrale warmte opwekking inclusief: #Elektrotechnische energievoorziening tot aansluitpunt #Ventilatiekanalen en ventilatieroosters #Gecombineerde tapwaterverwarming #Regelorganen in het te regelen medium #Geïntegreerde regelingen #Leidingwerk ten behoeve van brandstof en mediumtransport #Schoorstenen #Afvoeren #Ophangconstructies #Bouwkundige voorzieningen. | 56.2a.png #56.2b.png
56 | 2 | warmte opwekking; centraal | Verzameling van centrale voorzieningen voor opwekken en ter beschikking stellen van warmte ten behoeve van klimatisering en sanitair, vanaf het afleverpunt van de brandstof tot de hoofdverdeelinrichting van de warmtedistributie. | Centraal opwekken van warmte. | Kw | U | Regelorganen in het te regelen medium | Stuks | Ja |  |  |  |  | Het geheel van opwekkingsinstallatie met gas, vloeibare of vaste brandstof verbranding en systemen/toestellen ten behoeve van centrale warmte opwekking met water, stoom, lucht, of thermische vloeistof en ondersteunende systemen ten behoeve van centrale warmte opwekking inclusief: #Elektrotechnische energievoorziening tot aansluitpunt #Ventilatiekanalen en ventilatieroosters #Gecombineerde tapwaterverwarming #Regelorganen in het te regelen medium #Geïntegreerde regelingen #Leidingwerk ten behoeve van brandstof en mediumtransport #Schoorstenen #Afvoeren #Ophangconstructies #Bouwkundige voorzieningen. | 56.2a.png #56.2b.png
56 | 2 | warmte opwekking; centraal | Verzameling van centrale voorzieningen voor opwekken en ter beschikking stellen van warmte ten behoeve van klimatisering en sanitair, vanaf het afleverpunt van de brandstof tot de hoofdverdeelinrichting van de warmtedistributie. | Centraal opwekken van warmte. | Kw | C | Geïntegreerde regelingen | Stuks | Ja |  |  |  |  | Het geheel van opwekkingsinstallatie met gas, vloeibare of vaste brandstof verbranding en systemen/toestellen ten behoeve van centrale warmte opwekking met water, stoom, lucht, of thermische vloeistof en ondersteunende systemen ten behoeve van centrale warmte opwekking inclusief: #Elektrotechnische energievoorziening tot aansluitpunt #Ventilatiekanalen en ventilatieroosters #Gecombineerde tapwaterverwarming #Regelorganen in het te regelen medium #Geïntegreerde regelingen #Leidingwerk ten behoeve van brandstof en mediumtransport #Schoorstenen #Afvoeren #Ophangconstructies #Bouwkundige voorzieningen. | 56.2a.png #56.2b.png
56 | 2 | warmte opwekking; centraal | Verzameling van centrale voorzieningen voor opwekken en ter beschikking stellen van warmte ten behoeve van klimatisering en sanitair, vanaf het afleverpunt van de brandstof tot de hoofdverdeelinrichting van de warmtedistributie. | Centraal opwekken van warmte. | Kw | C | Leidingwerk ten behoeve van brandstof en mediumtransport | m1 | Ja |  |  |  |  | Het geheel van opwekkingsinstallatie met gas, vloeibare of vaste brandstof verbranding en systemen/toestellen ten behoeve van centrale warmte opwekking met water, stoom, lucht, of thermische vloeistof en ondersteunende systemen ten behoeve van centrale warmte opwekking inclusief: #Elektrotechnische energievoorziening tot aansluitpunt #Ventilatiekanalen en ventilatieroosters #Gecombineerde tapwaterverwarming #Regelorganen in het te regelen medium #Geïntegreerde regelingen #Leidingwerk ten behoeve van brandstof en mediumtransport #Schoorstenen #Afvoeren #Ophangconstructies #Bouwkundige voorzieningen. | 56.2a.png #56.2b.png
56 | 2 | warmte opwekking; centraal | Verzameling van centrale voorzieningen voor opwekken en ter beschikking stellen van warmte ten behoeve van klimatisering en sanitair, vanaf het afleverpunt van de brandstof tot de hoofdverdeelinrichting van de warmtedistributie. | Centraal opwekken van warmte. | Kw | U | Schoorstenen | m2 | Nee |  |  |  |  | Het geheel van opwekkingsinstallatie met gas, vloeibare of vaste brandstof verbranding en systemen/toestellen ten behoeve van centrale warmte opwekking met water, stoom, lucht, of thermische vloeistof en ondersteunende systemen ten behoeve van centrale warmte opwekking inclusief: #Elektrotechnische energievoorziening tot aansluitpunt #Ventilatiekanalen en ventilatieroosters #Gecombineerde tapwaterverwarming #Regelorganen in het te regelen medium #Geïntegreerde regelingen #Leidingwerk ten behoeve van brandstof en mediumtransport #Schoorstenen #Afvoeren #Ophangconstructies #Bouwkundige voorzieningen. | 56.2a.png #56.2b.png
56 | 2 | warmte opwekking; centraal | Verzameling van centrale voorzieningen voor opwekken en ter beschikking stellen van warmte ten behoeve van klimatisering en sanitair, vanaf het afleverpunt van de brandstof tot de hoofdverdeelinrichting van de warmtedistributie. | Centraal opwekken van warmte. | Kw | U | Afvoeren | Stuks | Ja |  |  |  |  | Het geheel van opwekkingsinstallatie met gas, vloeibare of vaste brandstof verbranding en systemen/toestellen ten behoeve van centrale warmte opwekking met water, stoom, lucht, of thermische vloeistof en ondersteunende systemen ten behoeve van centrale warmte opwekking inclusief: #Elektrotechnische energievoorziening tot aansluitpunt #Ventilatiekanalen en ventilatieroosters #Gecombineerde tapwaterverwarming #Regelorganen in het te regelen medium #Geïntegreerde regelingen #Leidingwerk ten behoeve van brandstof en mediumtransport #Schoorstenen #Afvoeren #Ophangconstructies #Bouwkundige voorzieningen. | 56.2a.png #56.2b.png
56 | 2 | warmte opwekking; centraal | Verzameling van centrale voorzieningen voor opwekken en ter beschikking stellen van warmte ten behoeve van klimatisering en sanitair, vanaf het afleverpunt van de brandstof tot de hoofdverdeelinrichting van de warmtedistributie. | Centraal opwekken van warmte. | Kw | C | Ophangconstructies | Stuks | Ja |  |  |  |  | Het geheel van opwekkingsinstallatie met gas, vloeibare of vaste brandstof verbranding en systemen/toestellen ten behoeve van centrale warmte opwekking met water, stoom, lucht, of thermische vloeistof en ondersteunende systemen ten behoeve van centrale warmte opwekking inclusief: #Elektrotechnische energievoorziening tot aansluitpunt #Ventilatiekanalen en ventilatieroosters #Gecombineerde tapwaterverwarming #Regelorganen in het te regelen medium #Geïntegreerde regelingen #Leidingwerk ten behoeve van brandstof en mediumtransport #Schoorstenen #Afvoeren #Ophangconstructies #Bouwkundige voorzieningen. | 56.2a.png #56.2b.png
56 | 2 | warmte opwekking; centraal | Verzameling van centrale voorzieningen voor opwekken en ter beschikking stellen van warmte ten behoeve van klimatisering en sanitair, vanaf het afleverpunt van de brandstof tot de hoofdverdeelinrichting van de warmtedistributie. | Centraal opwekken van warmte. | Kw | C | Bouwkundige voorzieningen | m3 | Ja |  |  |  |  | Het geheel van opwekkingsinstallatie met gas, vloeibare of vaste brandstof verbranding en systemen/toestellen ten behoeve van centrale warmte opwekking met water, stoom, lucht, of thermische vloeistof en ondersteunende systemen ten behoeve van centrale warmte opwekking inclusief: #Elektrotechnische energievoorziening tot aansluitpunt #Ventilatiekanalen en ventilatieroosters #Gecombineerde tapwaterverwarming #Regelorganen in het te regelen medium #Geïntegreerde regelingen #Leidingwerk ten behoeve van brandstof en mediumtransport #Schoorstenen #Afvoeren #Ophangconstructies #Bouwkundige voorzieningen. | 56.2a.png #56.2b.png
56 | 22 | Warmte opwekking; warmte krachtkoppeling | Verzameling van centrale voorzieningen voor gecombineerd opwekken en ter beschikking stellen van warmte voor klimaat en sanitair en kracht voor elektrische voorzieningen, vanaf het afleverpunt van de brandstof tot en met de hoofd- verdeling van de warmtedistributie en van de elektrische energie. | Centraal gecombineerd opwekken van warmte en kracht. | Kw | C | Installatietypen | Kw | Ja |  | #Centrale elektrische energieverdeling tot en met de warmteafgifte eenheden in de ruimten, warmtedistributie vanaf de hoofdverdeling, gasleiding tot en met de gasafsluiter voor het apparaat, #Aparte tapwaterverwarming, #Aparte #Specifieke regelingen, elektrotechnische energievoorziening tot de hoofdschakelaar, #Bouwkundige schoorstenen en ventilatiekanalen en sanitaire voorzieningen. | #Capaciteit #Geluidproductie |  | Het geheel van installatietypen ‘total energy’ en ondersteunende systemen inclusief: #Elektrotechnische energievoorziening tot aansluitpunt #Ventilatiekanalen #Eigen brandstofopslag en transport #Gecombineerde tapwaterverwarming #Regelorganen in het te regelen medium #Geïntegreerde regelingen #Schoorstenen #Ophangconstructies #Bouwkundige voorzieningen | 56.22a.png #56.2b.png
56 | 22 | Warmte opwekking; warmte krachtkoppeling | Verzameling van centrale voorzieningen voor gecombineerd opwekken en ter beschikking stellen van warmte voor klimaat en sanitair en kracht voor elektrische voorzieningen, vanaf het afleverpunt van de brandstof tot en met de hoofd- verdeling van de warmtedistributie en van de elektrische energie. | Centraal gecombineerd opwekken van warmte en kracht. | Kw | U | Elektrotechnische energievoorziening tot aansluitpunt | Stuks | Nee |  |  |  |  | Het geheel van installatietypen ‘total energy’ en ondersteunende systemen inclusief: #Elektrotechnische energievoorziening tot aansluitpunt #Ventilatiekanalen #Eigen brandstofopslag en transport #Gecombineerde tapwaterverwarming #Regelorganen in het te regelen medium #Geïntegreerde regelingen #Schoorstenen #Ophangconstructies #Bouwkundige voorzieningen | 56.22a.png #56.2b.png
56 | 22 | Warmte opwekking; warmte krachtkoppeling | Verzameling van centrale voorzieningen voor gecombineerd opwekken en ter beschikking stellen van warmte voor klimaat en sanitair en kracht voor elektrische voorzieningen, vanaf het afleverpunt van de brandstof tot en met de hoofd- verdeling van de warmtedistributie en van de elektrische energie. | Centraal gecombineerd opwekken van warmte en kracht. | Kw | U | Ventilatiekanalen | m1 | Nee |  |  |  |  | Het geheel van installatietypen ‘total energy’ en ondersteunende systemen inclusief: #Elektrotechnische energievoorziening tot aansluitpunt #Ventilatiekanalen #Eigen brandstofopslag en transport #Gecombineerde tapwaterverwarming #Regelorganen in het te regelen medium #Geïntegreerde regelingen #Schoorstenen #Ophangconstructies #Bouwkundige voorzieningen | 56.22a.png #56.2b.png
56 | 22 | Warmte opwekking; warmte krachtkoppeling | Verzameling van centrale voorzieningen voor gecombineerd opwekken en ter beschikking stellen van warmte voor klimaat en sanitair en kracht voor elektrische voorzieningen, vanaf het afleverpunt van de brandstof tot en met de hoofd- verdeling van de warmtedistributie en van de elektrische energie. | Centraal gecombineerd opwekken van warmte en kracht. | Kw | U | Eigen brandstofopslag en transport | m3 | Nee |  |  |  |  | Het geheel van installatietypen ‘total energy’ en ondersteunende systemen inclusief: #Elektrotechnische energievoorziening tot aansluitpunt #Ventilatiekanalen #Eigen brandstofopslag en transport #Gecombineerde tapwaterverwarming #Regelorganen in het te regelen medium #Geïntegreerde regelingen #Schoorstenen #Ophangconstructies #Bouwkundige voorzieningen | 56.22a.png #56.2b.png
56 | 22 | Warmte opwekking; warmte krachtkoppeling | Verzameling van centrale voorzieningen voor gecombineerd opwekken en ter beschikking stellen van warmte voor klimaat en sanitair en kracht voor elektrische voorzieningen, vanaf het afleverpunt van de brandstof tot en met de hoofd- verdeling van de warmtedistributie en van de elektrische energie. | Centraal gecombineerd opwekken van warmte en kracht. | Kw | U | Gecombineerde tapwaterverwarming | m1 | Nee |  |  |  |  | Het geheel van installatietypen ‘total energy’ en ondersteunende systemen inclusief: #Elektrotechnische energievoorziening tot aansluitpunt #Ventilatiekanalen #Eigen brandstofopslag en transport #Gecombineerde tapwaterverwarming #Regelorganen in het te regelen medium #Geïntegreerde regelingen #Schoorstenen #Ophangconstructies #Bouwkundige voorzieningen | 56.22a.png #56.2b.png
56 | 22 | Warmte opwekking; warmte krachtkoppeling | Verzameling van centrale voorzieningen voor gecombineerd opwekken en ter beschikking stellen van warmte voor klimaat en sanitair en kracht voor elektrische voorzieningen, vanaf het afleverpunt van de brandstof tot en met de hoofd- verdeling van de warmtedistributie en van de elektrische energie. | Centraal gecombineerd opwekken van warmte en kracht. | Kw | U | Regelorganen in het te regelen medium | Stuks | Ja |  |  |  |  | Het geheel van installatietypen ‘total energy’ en ondersteunende systemen inclusief: #Elektrotechnische energievoorziening tot aansluitpunt #Ventilatiekanalen #Eigen brandstofopslag en transport #Gecombineerde tapwaterverwarming #Regelorganen in het te regelen medium #Geïntegreerde regelingen #Schoorstenen #Ophangconstructies #Bouwkundige voorzieningen | 56.22a.png #56.2b.png
56 | 22 | Warmte opwekking; warmte krachtkoppeling | Verzameling van centrale voorzieningen voor gecombineerd opwekken en ter beschikking stellen van warmte voor klimaat en sanitair en kracht voor elektrische voorzieningen, vanaf het afleverpunt van de brandstof tot en met de hoofd- verdeling van de warmtedistributie en van de elektrische energie. | Centraal gecombineerd opwekken van warmte en kracht. | Kw | C | Geïntegreerde regelingen | Stuks | Ja |  |  |  |  | Het geheel van installatietypen ‘total energy’ en ondersteunende systemen inclusief: #Elektrotechnische energievoorziening tot aansluitpunt #Ventilatiekanalen #Eigen brandstofopslag en transport #Gecombineerde tapwaterverwarming #Regelorganen in het te regelen medium #Geïntegreerde regelingen #Schoorstenen #Ophangconstructies #Bouwkundige voorzieningen | 56.22a.png #56.2b.png
56 | 22 | Warmte opwekking; warmte krachtkoppeling | Verzameling van centrale voorzieningen voor gecombineerd opwekken en ter beschikking stellen van warmte voor klimaat en sanitair en kracht voor elektrische voorzieningen, vanaf het afleverpunt van de brandstof tot en met de hoofd- verdeling van de warmtedistributie en van de elektrische energie. | Centraal gecombineerd opwekken van warmte en kracht. | Kw | U | Schoorstenen | m2 | Nee |  |  |  |  | Het geheel van installatietypen ‘total energy’ en ondersteunende systemen inclusief: #Elektrotechnische energievoorziening tot aansluitpunt #Ventilatiekanalen #Eigen brandstofopslag en transport #Gecombineerde tapwaterverwarming #Regelorganen in het te regelen medium #Geïntegreerde regelingen #Schoorstenen #Ophangconstructies #Bouwkundige voorzieningen | 56.22a.png #56.2b.png
56 | 22 | Warmte opwekking; warmte krachtkoppeling | Verzameling van centrale voorzieningen voor gecombineerd opwekken en ter beschikking stellen van warmte voor klimaat en sanitair en kracht voor elektrische voorzieningen, vanaf het afleverpunt van de brandstof tot en met de hoofd- verdeling van de warmtedistributie en van de elektrische energie. | Centraal gecombineerd opwekken van warmte en kracht. | Kw | U | Afvoeren | Stuks | Ja |  |  |  |  | Het geheel van installatietypen ‘total energy’ en ondersteunende systemen inclusief: #Elektrotechnische energievoorziening tot aansluitpunt #Ventilatiekanalen #Eigen brandstofopslag en transport #Gecombineerde tapwaterverwarming #Regelorganen in het te regelen medium #Geïntegreerde regelingen #Schoorstenen #Ophangconstructies #Bouwkundige voorzieningen | 56.22a.png #56.2b.png
56 | 22 | Warmte opwekking; warmte krachtkoppeling | Verzameling van centrale voorzieningen voor gecombineerd opwekken en ter beschikking stellen van warmte voor klimaat en sanitair en kracht voor elektrische voorzieningen, vanaf het afleverpunt van de brandstof tot en met de hoofd- verdeling van de warmtedistributie en van de elektrische energie. | Centraal gecombineerd opwekken van warmte en kracht. | Kw | C | Ophangconstructies | Stuks | Ja |  |  |  |  | Het geheel van installatietypen ‘total energy’ en ondersteunende systemen inclusief: #Elektrotechnische energievoorziening tot aansluitpunt #Ventilatiekanalen #Eigen brandstofopslag en transport #Gecombineerde tapwaterverwarming #Regelorganen in het te regelen medium #Geïntegreerde regelingen #Schoorstenen #Ophangconstructies #Bouwkundige voorzieningen | 56.22a.png #56.2b.png
56 | 22 | Warmte opwekking; warmte krachtkoppeling | Verzameling van centrale voorzieningen voor gecombineerd opwekken en ter beschikking stellen van warmte voor klimaat en sanitair en kracht voor elektrische voorzieningen, vanaf het afleverpunt van de brandstof tot en met de hoofd- verdeling van de warmtedistributie en van de elektrische energie. | Centraal gecombineerd opwekken van warmte en kracht. | Kw | C | Bouwkundige voorzieningen | m3 | Ja |  |  |  |  | Het geheel van installatietypen ‘total energy’ en ondersteunende systemen inclusief: #Elektrotechnische energievoorziening tot aansluitpunt #Ventilatiekanalen #Eigen brandstofopslag en transport #Gecombineerde tapwaterverwarming #Regelorganen in het te regelen medium #Geïntegreerde regelingen #Schoorstenen #Ophangconstructies #Bouwkundige voorzieningen | 56.22a.png #56.2b.png
56 | 24 | Warmte opwekking; bijzonder | Verzameling van centrale of decentrale voorzieningen voor opwekken of omzetten van warmte met bijzondere of alternatieve systemen voor klimaat en sanitair. | Bijzonder of alternatief opwekken en omzetten van warmte. | Kw | U | Bijzondere opwekkingsinstallaties | Kw | Ja |  | #Warmtedistributie vanaf de hoofdverdeling, #Aparte tapwaterverwarming, #Aparte #Specifieke regelingen, elektrotechnische energievoorziening tot de hoofdschakelaar en sanitaire voorzieningen. | #Rendement #Capaciteit #Geluidproductie | Type#Warmtepompen#Zonnecollectoren#Accumulatie#Geothermiesystemen | Het geheel van bijzondere opwekkingsinstallaties zoals warmtepompen, zonnecollectoren, accumulatie of geothermiesystemen inclusief: #Elektrotechnische energievoorziening tot aansluitpunt #Gecombineerde tapwaterverwarming #Regelorganen in het te regelen medium #Geïntegreerde regelingen #Schoorstenen #Ophangconstructies #Bouwkundige voorzieningen | 56.a.png #56.ab.png
56 | 24 | Warmte opwekking; bijzonder | Verzameling van centrale of decentrale voorzieningen voor opwekken of omzetten van warmte met bijzondere of alternatieve systemen voor klimaat en sanitair. | Bijzonder of alternatief opwekken en omzetten van warmte. | Kw | U | Elektrotechnische energievoorziening tot aansluitpunt | Stuks | Nee |  |  |  | Type#Warmtepompen#Zonnecollectoren#Accumulatie#Geothermiesystemen | Het geheel van bijzondere opwekkingsinstallaties zoals warmtepompen, zonnecollectoren, accumulatie of geothermiesystemen inclusief: #Elektrotechnische energievoorziening tot aansluitpunt #Gecombineerde tapwaterverwarming #Regelorganen in het te regelen medium #Geïntegreerde regelingen #Schoorstenen #Ophangconstructies #Bouwkundige voorzieningen | 56.a.png #56.ab.png
56 | 24 | Warmte opwekking; bijzonder | Verzameling van centrale of decentrale voorzieningen voor opwekken of omzetten van warmte met bijzondere of alternatieve systemen voor klimaat en sanitair. | Bijzonder of alternatief opwekken en omzetten van warmte. | Kw | U | Gecombineerde tapwaterverwarming | m1 | Nee |  |  |  | Type#Warmtepompen#Zonnecollectoren#Accumulatie#Geothermiesystemen | Het geheel van bijzondere opwekkingsinstallaties zoals warmtepompen, zonnecollectoren, accumulatie of geothermiesystemen inclusief: #Elektrotechnische energievoorziening tot aansluitpunt #Gecombineerde tapwaterverwarming #Regelorganen in het te regelen medium #Geïntegreerde regelingen #Schoorstenen #Ophangconstructies #Bouwkundige voorzieningen | 56.a.png #56.ab.png
56 | 24 | Warmte opwekking; bijzonder | Verzameling van centrale of decentrale voorzieningen voor opwekken of omzetten van warmte met bijzondere of alternatieve systemen voor klimaat en sanitair. | Bijzonder of alternatief opwekken en omzetten van warmte. | Kw | U | Regelorganen in het te regelen medium | Stuks | Ja |  |  |  | Type#Warmtepompen#Zonnecollectoren#Accumulatie#Geothermiesystemen | Het geheel van bijzondere opwekkingsinstallaties zoals warmtepompen, zonnecollectoren, accumulatie of geothermiesystemen inclusief: #Elektrotechnische energievoorziening tot aansluitpunt #Gecombineerde tapwaterverwarming #Regelorganen in het te regelen medium #Geïntegreerde regelingen #Schoorstenen #Ophangconstructies #Bouwkundige voorzieningen | 56.a.png #56.ab.png
56 | 24 | Warmte opwekking; bijzonder | Verzameling van centrale of decentrale voorzieningen voor opwekken of omzetten van warmte met bijzondere of alternatieve systemen voor klimaat en sanitair. | Bijzonder of alternatief opwekken en omzetten van warmte. | Kw | C | Geïntegreerde regelingen | Stuks | Ja |  |  |  | Type#Warmtepompen#Zonnecollectoren#Accumulatie#Geothermiesystemen | Het geheel van bijzondere opwekkingsinstallaties zoals warmtepompen, zonnecollectoren, accumulatie of geothermiesystemen inclusief: #Elektrotechnische energievoorziening tot aansluitpunt #Gecombineerde tapwaterverwarming #Regelorganen in het te regelen medium #Geïntegreerde regelingen #Schoorstenen #Ophangconstructies #Bouwkundige voorzieningen | 56.a.png #56.ab.png
56 | 24 | Warmte opwekking; bijzonder | Verzameling van centrale of decentrale voorzieningen voor opwekken of omzetten van warmte met bijzondere of alternatieve systemen voor klimaat en sanitair. | Bijzonder of alternatief opwekken en omzetten van warmte. | Kw | U | Schoorstenen | m2 | Nee |  |  |  | Type#Warmtepompen#Zonnecollectoren#Accumulatie#Geothermiesystemen | Het geheel van bijzondere opwekkingsinstallaties zoals warmtepompen, zonnecollectoren, accumulatie of geothermiesystemen inclusief: #Elektrotechnische energievoorziening tot aansluitpunt #Gecombineerde tapwaterverwarming #Regelorganen in het te regelen medium #Geïntegreerde regelingen #Schoorstenen #Ophangconstructies #Bouwkundige voorzieningen | 56.a.png #56.ab.png
56 | 24 | Warmte opwekking; bijzonder | Verzameling van centrale of decentrale voorzieningen voor opwekken of omzetten van warmte met bijzondere of alternatieve systemen voor klimaat en sanitair. | Bijzonder of alternatief opwekken en omzetten van warmte. | Kw | C | Ophangconstructies | Stuks | Ja |  |  |  | Type#Warmtepompen#Zonnecollectoren#Accumulatie#Geothermiesystemen | Het geheel van bijzondere opwekkingsinstallaties zoals warmtepompen, zonnecollectoren, accumulatie of geothermiesystemen inclusief: #Elektrotechnische energievoorziening tot aansluitpunt #Gecombineerde tapwaterverwarming #Regelorganen in het te regelen medium #Geïntegreerde regelingen #Schoorstenen #Ophangconstructies #Bouwkundige voorzieningen | 56.a.png #56.ab.png
56 | 24 | Warmte opwekking; bijzonder | Verzameling van centrale of decentrale voorzieningen voor opwekken of omzetten van warmte met bijzondere of alternatieve systemen voor klimaat en sanitair. | Bijzonder of alternatief opwekken en omzetten van warmte. | Kw | C | Bouwkundige voorzieningen | m3 | Ja |  |  |  | Type#Warmtepompen#Zonnecollectoren#Accumulatie#Geothermiesystemen | Het geheel van bijzondere opwekkingsinstallaties zoals warmtepompen, zonnecollectoren, accumulatie of geothermiesystemen inclusief: #Elektrotechnische energievoorziening tot aansluitpunt #Gecombineerde tapwaterverwarming #Regelorganen in het te regelen medium #Geïntegreerde regelingen #Schoorstenen #Ophangconstructies #Bouwkundige voorzieningen | 56.a.png #56.ab.png
52 | 1 | Afvoeren; regenwater | Verzameling van voorzieningen voor opvangen en afvoeren van regenwater, zowel in als aan het gebouw, met de vaste ontvangstpunten, tot ca. 500 mm buiten de gevels. | #Afvoeren van regenwater | m1 | C | Waterafvoersysteem | m1 | Ja | Materialen#Kunststof#Metaal | #Terreinleidingen vanaf ca. 500 mm buiten de gevels, #Aparte #Specifieke regelingen, elek trotechnische energievoorziening tot de hoofdschakelaar, regenwater afvoeren aan het gebouw die een onderdeel vormen van de #Bouwkundige dakgootafwerking en/of gevels. | #Waterdichtheid #Luchtdichtheid #Geluidproductie | Type#Pijpen#Leidingen#Afvoeren | Het geheel van pijpen, leidingen en afvoeren van kunststof of metaal, inclusief: #Dakgulleys #Leidingsifons, #Isolatievoorzieningen #Ontdooiverwarming #Regenwaterpompsystemen #Regenwaterleksignalering #Geïntegreerde regelingen #Ophangconstructies #Verbindings- en bevestigingsvoorzieningen #Bouwkundige voorzieningen | 52.1a.png #52.1b.png
52 | 1 | Afvoeren; regenwater | Verzameling van voorzieningen voor opvangen en afvoeren van regenwater, zowel in als aan het gebouw, met de vaste ontvangstpunten, tot ca. 500 mm buiten de gevels. | #Afvoeren van regenwater | m1 | A | Dakgulleys | Stuks | Nee |  |  |  | Type#Pijpen#Leidingen#Afvoeren | Het geheel van pijpen, leidingen en afvoeren van kunststof of metaal, inclusief: #Dakgulleys #Leidingsifons, #Isolatievoorzieningen #Ontdooiverwarming #Regenwaterpompsystemen #Regenwaterleksignalering #Geïntegreerde regelingen #Ophangconstructies #Verbindings- en bevestigingsvoorzieningen #Bouwkundige voorzieningen | 52.1a.png #52.1b.png
52 | 1 | Afvoeren; regenwater | Verzameling van voorzieningen voor opvangen en afvoeren van regenwater, zowel in als aan het gebouw, met de vaste ontvangstpunten, tot ca. 500 mm buiten de gevels. | #Afvoeren van regenwater | m1 | U | Leidingsifons | Stuks | Ja |  |  |  | Type#Pijpen#Leidingen#Afvoeren | Het geheel van pijpen, leidingen en afvoeren van kunststof of metaal, inclusief: #Dakgulleys #Leidingsifons, #Isolatievoorzieningen #Ontdooiverwarming #Regenwaterpompsystemen #Regenwaterleksignalering #Geïntegreerde regelingen #Ophangconstructies #Verbindings- en bevestigingsvoorzieningen #Bouwkundige voorzieningen | 52.1a.png #52.1b.png
52 | 1 | Afvoeren; regenwater | Verzameling van voorzieningen voor opvangen en afvoeren van regenwater, zowel in als aan het gebouw, met de vaste ontvangstpunten, tot ca. 500 mm buiten de gevels. | #Afvoeren van regenwater | m1 | U | Isolatievoorzieningen | m2 | Ja |  |  |  | Type#Pijpen#Leidingen#Afvoeren | Het geheel van pijpen, leidingen en afvoeren van kunststof of metaal, inclusief: #Dakgulleys #Leidingsifons, #Isolatievoorzieningen #Ontdooiverwarming #Regenwaterpompsystemen #Regenwaterleksignalering #Geïntegreerde regelingen #Ophangconstructies #Verbindings- en bevestigingsvoorzieningen #Bouwkundige voorzieningen | 52.1a.png #52.1b.png
52 | 1 | Afvoeren; regenwater | Verzameling van voorzieningen voor opvangen en afvoeren van regenwater, zowel in als aan het gebouw, met de vaste ontvangstpunten, tot ca. 500 mm buiten de gevels. | #Afvoeren van regenwater | m1 | U | Ontdooiverwarming | Stuks | Nee |  |  |  | Type#Pijpen#Leidingen#Afvoeren | Het geheel van pijpen, leidingen en afvoeren van kunststof of metaal, inclusief: #Dakgulleys #Leidingsifons, #Isolatievoorzieningen #Ontdooiverwarming #Regenwaterpompsystemen #Regenwaterleksignalering #Geïntegreerde regelingen #Ophangconstructies #Verbindings- en bevestigingsvoorzieningen #Bouwkundige voorzieningen | 52.1a.png #52.1b.png
52 | 1 | Afvoeren; regenwater | Verzameling van voorzieningen voor opvangen en afvoeren van regenwater, zowel in als aan het gebouw, met de vaste ontvangstpunten, tot ca. 500 mm buiten de gevels. | #Afvoeren van regenwater | m1 | U | Regenwaterpompsystemen | m3 | Nee |  |  |  | Type#Pijpen#Leidingen#Afvoeren | Het geheel van pijpen, leidingen en afvoeren van kunststof of metaal, inclusief: #Dakgulleys #Leidingsifons, #Isolatievoorzieningen #Ontdooiverwarming #Regenwaterpompsystemen #Regenwaterleksignalering #Geïntegreerde regelingen #Ophangconstructies #Verbindings- en bevestigingsvoorzieningen #Bouwkundige voorzieningen | 52.1a.png #52.1b.png
52 | 1 | Afvoeren; regenwater | Verzameling van voorzieningen voor opvangen en afvoeren van regenwater, zowel in als aan het gebouw, met de vaste ontvangstpunten, tot ca. 500 mm buiten de gevels. | #Afvoeren van regenwater | m1 | U | Regenwaterleksignalering | Stuks | Nee |  |  |  | Type#Pijpen#Leidingen#Afvoeren | Het geheel van pijpen, leidingen en afvoeren van kunststof of metaal, inclusief: #Dakgulleys #Leidingsifons, #Isolatievoorzieningen #Ontdooiverwarming #Regenwaterpompsystemen #Regenwaterleksignalering #Geïntegreerde regelingen #Ophangconstructies #Verbindings- en bevestigingsvoorzieningen #Bouwkundige voorzieningen | 52.1a.png #52.1b.png
52 | 1 | Afvoeren; regenwater | Verzameling van voorzieningen voor opvangen en afvoeren van regenwater, zowel in als aan het gebouw, met de vaste ontvangstpunten, tot ca. 500 mm buiten de gevels. | #Afvoeren van regenwater | m1 | C | Geïntegreerde regelingen | Stuks | Ja |  |  |  | Type#Pijpen#Leidingen#Afvoeren | Het geheel van pijpen, leidingen en afvoeren van kunststof of metaal, inclusief: #Dakgulleys #Leidingsifons, #Isolatievoorzieningen #Ontdooiverwarming #Regenwaterpompsystemen #Regenwaterleksignalering #Geïntegreerde regelingen #Ophangconstructies #Verbindings- en bevestigingsvoorzieningen #Bouwkundige voorzieningen | 52.1a.png #52.1b.png
52 | 1 | Afvoeren; regenwater | Verzameling van voorzieningen voor opvangen en afvoeren van regenwater, zowel in als aan het gebouw, met de vaste ontvangstpunten, tot ca. 500 mm buiten de gevels. | #Afvoeren van regenwater | m1 | C | Ophangconstructies | Stuks | Ja |  |  |  | Type#Pijpen#Leidingen#Afvoeren | Het geheel van pijpen, leidingen en afvoeren van kunststof of metaal, inclusief: #Dakgulleys #Leidingsifons, #Isolatievoorzieningen #Ontdooiverwarming #Regenwaterpompsystemen #Regenwaterleksignalering #Geïntegreerde regelingen #Ophangconstructies #Verbindings- en bevestigingsvoorzieningen #Bouwkundige voorzieningen | 52.1a.png #52.1b.png
52 | 1 | Afvoeren; regenwater | Verzameling van voorzieningen voor opvangen en afvoeren van regenwater, zowel in als aan het gebouw, met de vaste ontvangstpunten, tot ca. 500 mm buiten de gevels. | #Afvoeren van regenwater | m1 | C | Bouwkundige voorzieningen | m3 | Ja |  |  |  | Type#Pijpen#Leidingen#Afvoeren | Het geheel van pijpen, leidingen en afvoeren van kunststof of metaal, inclusief: #Dakgulleys #Leidingsifons, #Isolatievoorzieningen #Ontdooiverwarming #Regenwaterpompsystemen #Regenwaterleksignalering #Geïntegreerde regelingen #Ophangconstructies #Verbindings- en bevestigingsvoorzieningen #Bouwkundige voorzieningen | 52.1a.png #52.1b.png
52 | 1 | Afvoeren; regenwater | Verzameling van voorzieningen voor opvangen en afvoeren van regenwater, zowel in als aan het gebouw, met de vaste ontvangstpunten, tot ca. 500 mm buiten de gevels. | #Afvoeren van regenwater | m1 | A | Verbindings- en bevestigingsvoorzieningen | Stuks | Ja |  |  |  | Type#Pijpen#Leidingen#Afvoeren | Het geheel van pijpen, leidingen en afvoeren van kunststof of metaal, inclusief: #Dakgulleys #Leidingsifons, #Isolatievoorzieningen #Ontdooiverwarming #Regenwaterpompsystemen #Regenwaterleksignalering #Geïntegreerde regelingen #Ophangconstructies #Verbindings- en bevestigingsvoorzieningen #Bouwkundige voorzieningen | 52.1a.png #52.1b.png
52 | 2 | Afvoeren; fecaliën | Verzameling van voorzieningen voor afvoeren van fecaliën, met de vaste aansluitpunten, tot ca. 500 mm buiten de gevels. | #Afvoeren van fecaliën. | m1 | C | Fecalien afvoersysteem | m1 | Ja |  | #Terreinleidingen vanaf ca. 500 mm buiten de gevels, #Aparte #Specifieke regelingen, elektrotechnische energievoorziening tot de hoofdschakelaar, gecombineerde beluchtingen en sanitair. | #Waterdichtheid #Luchtdichtheid #Geluidproductie | Type#Pijpen#Leidingen#Doorvoeren | Het geheel van leidingen, aansluitpunten, doorvoeren en putten met vrij verval, pomp-, vacuüm- en overdruksysteem, inclusief: #Beluchtingen en ontluchtingen #Fecaliënpompsystemen #Geïntegreerde regelingen #Ophangconstructies #Verbindings- en bevestigingsvoorzieningen #Bouwkundige voorzieningen | 52.2a.png #52.2b.png
52 | 2 | Afvoeren; fecaliën | Verzameling van voorzieningen voor afvoeren van fecaliën, met de vaste aansluitpunten, tot ca. 500 mm buiten de gevels. | #Afvoeren van fecaliën. | m1 | U | Beluchtingen en ontluchtingen | Stuks | Ja |  |  |  | Type#Pijpen#Leidingen#Doorvoeren | Het geheel van leidingen, aansluitpunten, doorvoeren en putten met vrij verval, pomp-, vacuüm- en overdruksysteem, inclusief: #Beluchtingen en ontluchtingen #Fecaliënpompsystemen #Geïntegreerde regelingen #Ophangconstructies #Verbindings- en bevestigingsvoorzieningen #Bouwkundige voorzieningen | 52.2a.png #52.2b.png
52 | 2 | Afvoeren; fecaliën | Verzameling van voorzieningen voor afvoeren van fecaliën, met de vaste aansluitpunten, tot ca. 500 mm buiten de gevels. | #Afvoeren van fecaliën. | m1 | C | Fecaliënpompsystemen | Stuks | Nee |  |  |  | Type#Pijpen#Leidingen#Doorvoeren | Het geheel van leidingen, aansluitpunten, doorvoeren en putten met vrij verval, pomp-, vacuüm- en overdruksysteem, inclusief: #Beluchtingen en ontluchtingen #Fecaliënpompsystemen #Geïntegreerde regelingen #Ophangconstructies #Verbindings- en bevestigingsvoorzieningen #Bouwkundige voorzieningen | 52.2a.png #52.2b.png
52 | 2 | Afvoeren; fecaliën | Verzameling van voorzieningen voor afvoeren van fecaliën, met de vaste aansluitpunten, tot ca. 500 mm buiten de gevels. | #Afvoeren van fecaliën. | m1 | C | Geïntegreerde regelingen | Stuks | Ja |  |  |  | Type#Pijpen#Leidingen#Doorvoeren | Het geheel van leidingen, aansluitpunten, doorvoeren en putten met vrij verval, pomp-, vacuüm- en overdruksysteem, inclusief: #Beluchtingen en ontluchtingen #Fecaliënpompsystemen #Geïntegreerde regelingen #Ophangconstructies #Verbindings- en bevestigingsvoorzieningen #Bouwkundige voorzieningen | 52.2a.png #52.2b.png
52 | 2 | Afvoeren; fecaliën | Verzameling van voorzieningen voor afvoeren van fecaliën, met de vaste aansluitpunten, tot ca. 500 mm buiten de gevels. | #Afvoeren van fecaliën. | m1 | C | Ophangconstructies | Stuks | Ja |  |  |  | Type#Pijpen#Leidingen#Doorvoeren | Het geheel van leidingen, aansluitpunten, doorvoeren en putten met vrij verval, pomp-, vacuüm- en overdruksysteem, inclusief: #Beluchtingen en ontluchtingen #Fecaliënpompsystemen #Geïntegreerde regelingen #Ophangconstructies #Verbindings- en bevestigingsvoorzieningen #Bouwkundige voorzieningen | 52.2a.png #52.2b.png
52 | 2 | Afvoeren; fecaliën | Verzameling van voorzieningen voor afvoeren van fecaliën, met de vaste aansluitpunten, tot ca. 500 mm buiten de gevels. | #Afvoeren van fecaliën. | m1 | C | Bouwkundige voorzieningen | m3 | Ja |  |  |  | Type#Pijpen#Leidingen#Doorvoeren | Het geheel van leidingen, aansluitpunten, doorvoeren en putten met vrij verval, pomp-, vacuüm- en overdruksysteem, inclusief: #Beluchtingen en ontluchtingen #Fecaliënpompsystemen #Geïntegreerde regelingen #Ophangconstructies #Verbindings- en bevestigingsvoorzieningen #Bouwkundige voorzieningen | 52.2a.png #52.2b.png
52 | 2 | Afvoeren; fecaliën | Verzameling van voorzieningen voor afvoeren van fecaliën, met de vaste aansluitpunten, tot ca. 500 mm buiten de gevels. | #Afvoeren van fecaliën. | m1 | A | Verbindings- en bevestigingsvoorzieningen | Stuks | Ja |  |  |  | Type#Pijpen#Leidingen#Doorvoeren | Het geheel van leidingen, aansluitpunten, doorvoeren en putten met vrij verval, pomp-, vacuüm- en overdruksysteem, inclusief: #Beluchtingen en ontluchtingen #Fecaliënpompsystemen #Geïntegreerde regelingen #Ophangconstructies #Verbindings- en bevestigingsvoorzieningen #Bouwkundige voorzieningen | 52.2a.png #52.2b.png
52 | 4 | Afvoeren; vastvuil, | Verzameling van voorzieningen voor afvoeren van vast vuil, met de vaste ontvangstpunten, tot en met het verzamelpunt. | #Afvoeren van vast vuil. | m1 | C | Afvoervoorzieningen voor vast vuil | m1 | Ja |  | #Bouwkundige stortkokers en opvangruimten, elektrotechnische energievoorziening tot de hoofdschakelaar. | #Geluidproductie |  | Verzameling van afvoervoorzieningen voor vast vuil zoals stortkokers, vacuümsysteem, persluchtsysteem, vuilverbranding en vuilverdichting of -vernietiging, inclusief: #Beluchtingen en ontluchtingen #Geïntegreerde regelingen #Bouwkundige voorzieningen | 52.4a.png #52.4b.png
52 | 4 | Afvoeren; vastvuil, | Verzameling van voorzieningen voor afvoeren van vast vuil, met de vaste ontvangstpunten, tot en met het verzamelpunt. | #Afvoeren van vast vuil. | m1 | C | Geïntegreerde regelingen | Stuks | Ja |  |  |  |  | Verzameling van afvoervoorzieningen voor vast vuil zoals stortkokers, vacuümsysteem, persluchtsysteem, vuilverbranding en vuilverdichting of -vernietiging, inclusief: #Beluchtingen en ontluchtingen #Geïntegreerde regelingen #Bouwkundige voorzieningen | 52.4a.png #52.4b.png
52 | 4 | Afvoeren; vastvuil, | Verzameling van voorzieningen voor afvoeren van vast vuil, met de vaste ontvangstpunten, tot en met het verzamelpunt. | #Afvoeren van vast vuil. | m1 | C | Bouwkundige voorzieningen | m3 | Ja |  |  |  |  | Verzameling van afvoervoorzieningen voor vast vuil zoals stortkokers, vacuümsysteem, persluchtsysteem, vuilverbranding en vuilverdichting of -vernietiging, inclusief: #Beluchtingen en ontluchtingen #Geïntegreerde regelingen #Bouwkundige voorzieningen | 52.4a.png #52.4b.png
52 | 4 | Afvoeren; vastvuil, | Verzameling van voorzieningen voor afvoeren van vast vuil, met de vaste ontvangstpunten, tot en met het verzamelpunt. | #Afvoeren van vast vuil. | m1 | U | Beluchtingen en ontluchtingen | Stuks | Ja |  |  |  |  | Verzameling van afvoervoorzieningen voor vast vuil zoals stortkokers, vacuümsysteem, persluchtsysteem, vuilverbranding en vuilverdichting of -vernietiging, inclusief: #Beluchtingen en ontluchtingen #Geïntegreerde regelingen #Bouwkundige voorzieningen | 52.4a.png #52.4b.png
53 | 1 | Water; drinkwater | Verzameling van voorzieningen voor transporteren van drinkwater, vanaf de hoofd- of dienstvoeding tot aan de verbruikspunten. | Transporteren van drinkwater. | m1 | C | Leidingen | m1 | Ja |  | #Terreinleidingen vanaf ca. 500 mm buiten de gevels, #Aparte #Specifieke regelingen, elektrotechnische energievoorziening tot de hoofdschakelaar. | #Capaciteit |  | Het geheel van leidingen, tappunten, doorvoeren, met netaansluiting, drukverhogingspompen, bronaansluiting en reinwaterkelderaansluiting, inclusief: #Stopkranen nabij het verbruikspunt #Afsluiters #Terugslagkleppen #Opslagtanks en voorraadvaten #Ophangconstructies #Bouwkundige voorzieningen #Verbindingsmiddelen | 53.1a.png #53.1b.png
53 | 1 | Water; drinkwater | Verzameling van voorzieningen voor transporteren van drinkwater, vanaf de hoofd- of dienstvoeding tot aan de verbruikspunten. | Transporteren van drinkwater. | m1 | C | Tappunten, doorvoeren met netaansluiting | Stuks | Ja |  |  |  |  | Het geheel van leidingen, tappunten, doorvoeren, met netaansluiting, drukverhogingspompen, bronaansluiting en reinwaterkelderaansluiting, inclusief: #Stopkranen nabij het verbruikspunt #Afsluiters #Terugslagkleppen #Opslagtanks en voorraadvaten #Ophangconstructies #Bouwkundige voorzieningen #Verbindingsmiddelen | 53.1a.png #53.1b.png
53 | 1 | Water; drinkwater | Verzameling van voorzieningen voor transporteren van drinkwater, vanaf de hoofd- of dienstvoeding tot aan de verbruikspunten. | Transporteren van drinkwater. | m1 | C | Drukverhogingspompen | Stuks | Nee |  |  |  |  | Het geheel van leidingen, tappunten, doorvoeren, met netaansluiting, drukverhogingspompen, bronaansluiting en reinwaterkelderaansluiting, inclusief: #Stopkranen nabij het verbruikspunt #Afsluiters #Terugslagkleppen #Opslagtanks en voorraadvaten #Ophangconstructies #Bouwkundige voorzieningen #Verbindingsmiddelen | 53.1a.png #53.1b.png
53 | 1 | Water; drinkwater | Verzameling van voorzieningen voor transporteren van drinkwater, vanaf de hoofd- of dienstvoeding tot aan de verbruikspunten. | Transporteren van drinkwater. | m1 | C | Bronaansluiting en reinwaterkelderaansluiting | Stuks | Nee |  |  |  |  | Het geheel van leidingen, tappunten, doorvoeren, met netaansluiting, drukverhogingspompen, bronaansluiting en reinwaterkelderaansluiting, inclusief: #Stopkranen nabij het verbruikspunt #Afsluiters #Terugslagkleppen #Opslagtanks en voorraadvaten #Ophangconstructies #Bouwkundige voorzieningen #Verbindingsmiddelen | 53.1a.png #53.1b.png
53 | 1 | Water; drinkwater | Verzameling van voorzieningen voor transporteren van drinkwater, vanaf de hoofd- of dienstvoeding tot aan de verbruikspunten. | Transporteren van drinkwater. | m1 | A | Stopkranen nabij het verbruikspunt | Stuks | Ja |  |  |  |  | Het geheel van leidingen, tappunten, doorvoeren, met netaansluiting, drukverhogingspompen, bronaansluiting en reinwaterkelderaansluiting, inclusief: #Stopkranen nabij het verbruikspunt #Afsluiters #Terugslagkleppen #Opslagtanks en voorraadvaten #Ophangconstructies #Bouwkundige voorzieningen #Verbindingsmiddelen | 53.1a.png #53.1b.png
53 | 1 | Water; drinkwater | Verzameling van voorzieningen voor transporteren van drinkwater, vanaf de hoofd- of dienstvoeding tot aan de verbruikspunten. | Transporteren van drinkwater. | m1 | U | Afsluiters | Stuks | Ja |  |  |  |  | Het geheel van leidingen, tappunten, doorvoeren, met netaansluiting, drukverhogingspompen, bronaansluiting en reinwaterkelderaansluiting, inclusief: #Stopkranen nabij het verbruikspunt #Afsluiters #Terugslagkleppen #Opslagtanks en voorraadvaten #Ophangconstructies #Bouwkundige voorzieningen #Verbindingsmiddelen | 53.1a.png #53.1b.png
53 | 1 | Water; drinkwater | Verzameling van voorzieningen voor transporteren van drinkwater, vanaf de hoofd- of dienstvoeding tot aan de verbruikspunten. | Transporteren van drinkwater. | m1 | U | Terugslagkleppen | Stuks | Ja |  |  |  |  | Het geheel van leidingen, tappunten, doorvoeren, met netaansluiting, drukverhogingspompen, bronaansluiting en reinwaterkelderaansluiting, inclusief: #Stopkranen nabij het verbruikspunt #Afsluiters #Terugslagkleppen #Opslagtanks en voorraadvaten #Ophangconstructies #Bouwkundige voorzieningen #Verbindingsmiddelen | 53.1a.png #53.1b.png
53 | 1 | Water; drinkwater | Verzameling van voorzieningen voor transporteren van drinkwater, vanaf de hoofd- of dienstvoeding tot aan de verbruikspunten. | Transporteren van drinkwater. | m1 | U | Ophangconstructies | m3 | Nee |  |  |  |  | Het geheel van leidingen, tappunten, doorvoeren, met netaansluiting, drukverhogingspompen, bronaansluiting en reinwaterkelderaansluiting, inclusief: #Stopkranen nabij het verbruikspunt #Afsluiters #Terugslagkleppen #Opslagtanks en voorraadvaten #Ophangconstructies #Bouwkundige voorzieningen #Verbindingsmiddelen | 53.1a.png #53.1b.png
53 | 1 | Water; drinkwater | Verzameling van voorzieningen voor transporteren van drinkwater, vanaf de hoofd- of dienstvoeding tot aan de verbruikspunten. | Transporteren van drinkwater. | m1 | U | Opslagtanks en voorraadvaten | Stuks | Ja |  |  |  |  | Het geheel van leidingen, tappunten, doorvoeren, met netaansluiting, drukverhogingspompen, bronaansluiting en reinwaterkelderaansluiting, inclusief: #Stopkranen nabij het verbruikspunt #Afsluiters #Terugslagkleppen #Opslagtanks en voorraadvaten #Ophangconstructies #Bouwkundige voorzieningen #Verbindingsmiddelen | 53.1a.png #53.1b.png
53 | 1 | Water; drinkwater | Verzameling van voorzieningen voor transporteren van drinkwater, vanaf de hoofd- of dienstvoeding tot aan de verbruikspunten. | Transporteren van drinkwater. | m1 | C | Bouwkundige voorzieningen | m3 | Ja |  |  |  |  | Het geheel van leidingen, tappunten, doorvoeren, met netaansluiting, drukverhogingspompen, bronaansluiting en reinwaterkelderaansluiting, inclusief: #Stopkranen nabij het verbruikspunt #Afsluiters #Terugslagkleppen #Opslagtanks en voorraadvaten #Ophangconstructies #Bouwkundige voorzieningen #Verbindingsmiddelen | 53.1a.png #53.1b.png
53 | 1 | Water; drinkwater | Verzameling van voorzieningen voor transporteren van drinkwater, vanaf de hoofd- of dienstvoeding tot aan de verbruikspunten. | Transporteren van drinkwater. | m1 | C | Verbindingsmiddelen | Stuks | Ja |  |  |  |  | Het geheel van leidingen, tappunten, doorvoeren, met netaansluiting, drukverhogingspompen, bronaansluiting en reinwaterkelderaansluiting, inclusief: #Stopkranen nabij het verbruikspunt #Afsluiters #Terugslagkleppen #Opslagtanks en voorraadvaten #Ophangconstructies #Bouwkundige voorzieningen #Verbindingsmiddelen | 53.1a.png #53.1b.png
53 | 2 | Water; verwarmdtapwater | Verzameling van voorzieningen voor bereiden en transporteren van verwarmd tapwater, vanaf de koudwater-aansluiting op de waterverwarmer tot aan de verbruikspunten. | Opwekken en transporteren van verwarmd tapwater. | m1 | C | Leidingen | m1 | Ja |  | #Gecombineerde warmteopwekking en tapwater verwarming, elektrotechnische energievoorziening tot de hoofdschakelaar. | #Capaciteit #Rendement |  | Het geheel van leidingen, tappunten, verdelers en doorvoeren voor warm en heet tapwater met voorraad elektrisch, voorraad direct verwarmd, voorraad indirect verwarmd, doorstroom elektrisch, doorstroom direct verwarmd en doorstroom indirect verwarmd inclusief: #Pompen #Zonneboilers met collectoren #Boilers en voorraadvaten #Warmtewisselaars #Stopkranen nabij het verbruikspunt #Terugslagkleppen #Afsluiters #Bouwkundige voorzieningen #Verbindingsmiddelen | 53.2a.png #53.2b.png
53 | 2 | Water; verwarmdtapwater | Verzameling van voorzieningen voor bereiden en transporteren van verwarmd tapwater, vanaf de koudwater-aansluiting op de waterverwarmer tot aan de verbruikspunten. | Opwekken en transporteren van verwarmd tapwater. | m1 | C | Tappunten, verdelers en doorvoeren | Stuks | Ja |  |  |  |  | Het geheel van leidingen, tappunten, verdelers en doorvoeren voor warm en heet tapwater met voorraad elektrisch, voorraad direct verwarmd, voorraad indirect verwarmd, doorstroom elektrisch, doorstroom direct verwarmd en doorstroom indirect verwarmd inclusief: #Pompen #Zonneboilers met collectoren #Boilers en voorraadvaten #Warmtewisselaars #Stopkranen nabij het verbruikspunt #Terugslagkleppen #Afsluiters #Bouwkundige voorzieningen #Verbindingsmiddelen | 53.2a.png #53.2b.png
53 | 2 | Water; verwarmdtapwater | Verzameling van voorzieningen voor bereiden en transporteren van verwarmd tapwater, vanaf de koudwater-aansluiting op de waterverwarmer tot aan de verbruikspunten. | Opwekken en transporteren van verwarmd tapwater. | m1 | U | Pompen | Stuks | Nee |  |  |  |  | Het geheel van leidingen, tappunten, verdelers en doorvoeren voor warm en heet tapwater met voorraad elektrisch, voorraad direct verwarmd, voorraad indirect verwarmd, doorstroom elektrisch, doorstroom direct verwarmd en doorstroom indirect verwarmd inclusief: #Pompen #Zonneboilers met collectoren #Boilers en voorraadvaten #Warmtewisselaars #Stopkranen nabij het verbruikspunt #Terugslagkleppen #Afsluiters #Bouwkundige voorzieningen #Verbindingsmiddelen | 53.2a.png #53.2b.png
53 | 2 | Water; verwarmdtapwater | Verzameling van voorzieningen voor bereiden en transporteren van verwarmd tapwater, vanaf de koudwater-aansluiting op de waterverwarmer tot aan de verbruikspunten. | Opwekken en transporteren van verwarmd tapwater. | m1 | U | Zonneboilers met collectoren | Stuks | Ja |  |  |  |  | Het geheel van leidingen, tappunten, verdelers en doorvoeren voor warm en heet tapwater met voorraad elektrisch, voorraad direct verwarmd, voorraad indirect verwarmd, doorstroom elektrisch, doorstroom direct verwarmd en doorstroom indirect verwarmd inclusief: #Pompen #Zonneboilers met collectoren #Boilers en voorraadvaten #Warmtewisselaars #Stopkranen nabij het verbruikspunt #Terugslagkleppen #Afsluiters #Bouwkundige voorzieningen #Verbindingsmiddelen | 53.2a.png #53.2b.png
53 | 2 | Water; verwarmdtapwater | Verzameling van voorzieningen voor bereiden en transporteren van verwarmd tapwater, vanaf de koudwater-aansluiting op de waterverwarmer tot aan de verbruikspunten. | Opwekken en transporteren van verwarmd tapwater. | m1 | C | Warmtewisselaars | Stuks | Ja |  |  |  |  | Het geheel van leidingen, tappunten, verdelers en doorvoeren voor warm en heet tapwater met voorraad elektrisch, voorraad direct verwarmd, voorraad indirect verwarmd, doorstroom elektrisch, doorstroom direct verwarmd en doorstroom indirect verwarmd inclusief: #Pompen #Zonneboilers met collectoren #Boilers en voorraadvaten #Warmtewisselaars #Stopkranen nabij het verbruikspunt #Terugslagkleppen #Afsluiters #Bouwkundige voorzieningen #Verbindingsmiddelen | 53.2a.png #53.2b.png
53 | 2 | Water; verwarmdtapwater | Verzameling van voorzieningen voor bereiden en transporteren van verwarmd tapwater, vanaf de koudwater-aansluiting op de waterverwarmer tot aan de verbruikspunten. | Opwekken en transporteren van verwarmd tapwater. | m1 | A | Stopkranen nabij het verbruikspunt | Stuks | Ja |  |  |  |  | Het geheel van leidingen, tappunten, verdelers en doorvoeren voor warm en heet tapwater met voorraad elektrisch, voorraad direct verwarmd, voorraad indirect verwarmd, doorstroom elektrisch, doorstroom direct verwarmd en doorstroom indirect verwarmd inclusief: #Pompen #Zonneboilers met collectoren #Boilers en voorraadvaten #Warmtewisselaars #Stopkranen nabij het verbruikspunt #Terugslagkleppen #Afsluiters #Bouwkundige voorzieningen #Verbindingsmiddelen | 53.2a.png #53.2b.png
53 | 2 | Water; verwarmdtapwater | Verzameling van voorzieningen voor bereiden en transporteren van verwarmd tapwater, vanaf de koudwater-aansluiting op de waterverwarmer tot aan de verbruikspunten. | Opwekken en transporteren van verwarmd tapwater. | m1 | U | Terugslagkleppen | Stuks | Ja |  |  |  |  | Het geheel van leidingen, tappunten, verdelers en doorvoeren voor warm en heet tapwater met voorraad elektrisch, voorraad direct verwarmd, voorraad indirect verwarmd, doorstroom elektrisch, doorstroom direct verwarmd en doorstroom indirect verwarmd inclusief: #Pompen #Zonneboilers met collectoren #Boilers en voorraadvaten #Warmtewisselaars #Stopkranen nabij het verbruikspunt #Terugslagkleppen #Afsluiters #Bouwkundige voorzieningen #Verbindingsmiddelen | 53.2a.png #53.2b.png
53 | 2 | Water; verwarmdtapwater | Verzameling van voorzieningen voor bereiden en transporteren van verwarmd tapwater, vanaf de koudwater-aansluiting op de waterverwarmer tot aan de verbruikspunten. | Opwekken en transporteren van verwarmd tapwater. | m1 | U | Afsluiters | Stuks | Ja |  |  |  |  | Het geheel van leidingen, tappunten, verdelers en doorvoeren voor warm en heet tapwater met voorraad elektrisch, voorraad direct verwarmd, voorraad indirect verwarmd, doorstroom elektrisch, doorstroom direct verwarmd en doorstroom indirect verwarmd inclusief: #Pompen #Zonneboilers met collectoren #Boilers en voorraadvaten #Warmtewisselaars #Stopkranen nabij het verbruikspunt #Terugslagkleppen #Afsluiters #Bouwkundige voorzieningen #Verbindingsmiddelen | 53.2a.png #53.2b.png
53 | 2 | Water; verwarmdtapwater | Verzameling van voorzieningen voor bereiden en transporteren van verwarmd tapwater, vanaf de koudwater-aansluiting op de waterverwarmer tot aan de verbruikspunten. | Opwekken en transporteren van verwarmd tapwater. | m1 | C | Bouwkundige voorzieningen | m3 | Ja |  |  |  |  | Het geheel van leidingen, tappunten, verdelers en doorvoeren voor warm en heet tapwater met voorraad elektrisch, voorraad direct verwarmd, voorraad indirect verwarmd, doorstroom elektrisch, doorstroom direct verwarmd en doorstroom indirect verwarmd inclusief: #Pompen #Zonneboilers met collectoren #Boilers en voorraadvaten #Warmtewisselaars #Stopkranen nabij het verbruikspunt #Terugslagkleppen #Afsluiters #Bouwkundige voorzieningen #Verbindingsmiddelen | 53.2a.png #53.2b.png
53 | 2 | Water; verwarmdtapwater | Verzameling van voorzieningen voor bereiden en transporteren van verwarmd tapwater, vanaf de koudwater-aansluiting op de waterverwarmer tot aan de verbruikspunten. | Opwekken en transporteren van verwarmd tapwater. | m1 | C | Verbindingsmiddelen | Stuks | Ja |  |  |  |  | Het geheel van leidingen, tappunten, verdelers en doorvoeren voor warm en heet tapwater met voorraad elektrisch, voorraad direct verwarmd, voorraad indirect verwarmd, doorstroom elektrisch, doorstroom direct verwarmd en doorstroom indirect verwarmd inclusief: #Pompen #Zonneboilers met collectoren #Boilers en voorraadvaten #Warmtewisselaars #Stopkranen nabij het verbruikspunt #Terugslagkleppen #Afsluiters #Bouwkundige voorzieningen #Verbindingsmiddelen | 53.2a.png #53.2b.png
54 | 1 | Gassen; brandstof | Verzameling van voorzieningen voor aansluiting, opslag, distributie en gebruik van brandstofgassen, vanaf de hoofdverdeling of de opslag tot en met de verbruiksaansluiting. | #Distributie van brandstofgassen. | m3 per uur | C | Leidingen | m1 | Ja |  | #Aansluiting hoofdvoeding gas, gasreduceervoorziening, elektrotechnische energievoorziening tot de hoofdschakelaar en #Aparte #Geïntegreerde regelingen. |  |  | Het geheel van leidingen, aansluitpunten en verdelers voor aardgas lagedruk tot 25 mbar, middeldruk tot 100 mbar, hogedruk boven 100 mbar, inclusief: #Afsluiters #Kleppen #Secundaire gasreduceervoorzieningen #Geïntegreerde regelingen #Regelorganen in het medium #Verbruiksmetingen #Bouwkundige voorzieningen #Aansluit- en verbindingsmiddelen. | 54.1a.png #54.1b.png
54 | 1 | Gassen; brandstof | Verzameling van voorzieningen voor aansluiting, opslag, distributie en gebruik van brandstofgassen, vanaf de hoofdverdeling of de opslag tot en met de verbruiksaansluiting. | #Distributie van brandstofgassen. | m3 per uur | C | Aansluitpunten en verdelers | Stuks | Ja |  |  |  |  | Het geheel van leidingen, aansluitpunten en verdelers voor aardgas lagedruk tot 25 mbar, middeldruk tot 100 mbar, hogedruk boven 100 mbar, inclusief: #Afsluiters #Kleppen #Secundaire gasreduceervoorzieningen #Geïntegreerde regelingen #Regelorganen in het medium #Verbruiksmetingen #Bouwkundige voorzieningen #Aansluit- en verbindingsmiddelen. | 54.1a.png #54.1b.png
54 | 1 | Gassen; brandstof | Verzameling van voorzieningen voor aansluiting, opslag, distributie en gebruik van brandstofgassen, vanaf de hoofdverdeling of de opslag tot en met de verbruiksaansluiting. | #Distributie van brandstofgassen. | m3 per uur | U | Afsluiters | Stuks | Ja |  |  |  |  | Het geheel van leidingen, aansluitpunten en verdelers voor aardgas lagedruk tot 25 mbar, middeldruk tot 100 mbar, hogedruk boven 100 mbar, inclusief: #Afsluiters #Kleppen #Secundaire gasreduceervoorzieningen #Geïntegreerde regelingen #Regelorganen in het medium #Verbruiksmetingen #Bouwkundige voorzieningen #Aansluit- en verbindingsmiddelen. | 54.1a.png #54.1b.png
54 | 1 | Gassen; brandstof | Verzameling van voorzieningen voor aansluiting, opslag, distributie en gebruik van brandstofgassen, vanaf de hoofdverdeling of de opslag tot en met de verbruiksaansluiting. | #Distributie van brandstofgassen. | m3 per uur | U | Kleppen | Stuks | Ja |  |  |  |  | Het geheel van leidingen, aansluitpunten en verdelers voor aardgas lagedruk tot 25 mbar, middeldruk tot 100 mbar, hogedruk boven 100 mbar, inclusief: #Afsluiters #Kleppen #Secundaire gasreduceervoorzieningen #Geïntegreerde regelingen #Regelorganen in het medium #Verbruiksmetingen #Bouwkundige voorzieningen #Aansluit- en verbindingsmiddelen. | 54.1a.png #54.1b.png
54 | 1 | Gassen; brandstof | Verzameling van voorzieningen voor aansluiting, opslag, distributie en gebruik van brandstofgassen, vanaf de hoofdverdeling of de opslag tot en met de verbruiksaansluiting. | #Distributie van brandstofgassen. | m3 per uur | C | Secundaire gasreduceervoorzieningen | Stuks | Ja |  |  |  |  | Het geheel van leidingen, aansluitpunten en verdelers voor aardgas lagedruk tot 25 mbar, middeldruk tot 100 mbar, hogedruk boven 100 mbar, inclusief: #Afsluiters #Kleppen #Secundaire gasreduceervoorzieningen #Geïntegreerde regelingen #Regelorganen in het medium #Verbruiksmetingen #Bouwkundige voorzieningen #Aansluit- en verbindingsmiddelen. | 54.1a.png #54.1b.png
54 | 1 | Gassen; brandstof | Verzameling van voorzieningen voor aansluiting, opslag, distributie en gebruik van brandstofgassen, vanaf de hoofdverdeling of de opslag tot en met de verbruiksaansluiting. | #Distributie van brandstofgassen. | m3 per uur | C | Geïntegreerde regelingen | Stuks | Ja |  |  |  |  | Het geheel van leidingen, aansluitpunten en verdelers voor aardgas lagedruk tot 25 mbar, middeldruk tot 100 mbar, hogedruk boven 100 mbar, inclusief: #Afsluiters #Kleppen #Secundaire gasreduceervoorzieningen #Geïntegreerde regelingen #Regelorganen in het medium #Verbruiksmetingen #Bouwkundige voorzieningen #Aansluit- en verbindingsmiddelen. | 54.1a.png #54.1b.png
54 | 1 | Gassen; brandstof | Verzameling van voorzieningen voor aansluiting, opslag, distributie en gebruik van brandstofgassen, vanaf de hoofdverdeling of de opslag tot en met de verbruiksaansluiting. | #Distributie van brandstofgassen. | m3 per uur | C | Regelorganen in het medium | Stuks | Ja |  |  |  |  | Het geheel van leidingen, aansluitpunten en verdelers voor aardgas lagedruk tot 25 mbar, middeldruk tot 100 mbar, hogedruk boven 100 mbar, inclusief: #Afsluiters #Kleppen #Secundaire gasreduceervoorzieningen #Geïntegreerde regelingen #Regelorganen in het medium #Verbruiksmetingen #Bouwkundige voorzieningen #Aansluit- en verbindingsmiddelen. | 54.1a.png #54.1b.png
54 | 1 | Gassen; brandstof | Verzameling van voorzieningen voor aansluiting, opslag, distributie en gebruik van brandstofgassen, vanaf de hoofdverdeling of de opslag tot en met de verbruiksaansluiting. | #Distributie van brandstofgassen. | m3 per uur | C | Verbruiksmetingen | Stuks | Ja |  |  |  |  | Het geheel van leidingen, aansluitpunten en verdelers voor aardgas lagedruk tot 25 mbar, middeldruk tot 100 mbar, hogedruk boven 100 mbar, inclusief: #Afsluiters #Kleppen #Secundaire gasreduceervoorzieningen #Geïntegreerde regelingen #Regelorganen in het medium #Verbruiksmetingen #Bouwkundige voorzieningen #Aansluit- en verbindingsmiddelen. | 54.1a.png #54.1b.png
54 | 1 | Gassen; brandstof | Verzameling van voorzieningen voor aansluiting, opslag, distributie en gebruik van brandstofgassen, vanaf de hoofdverdeling of de opslag tot en met de verbruiksaansluiting. | #Distributie van brandstofgassen. | m3 per uur | C | Bouwkundige voorzieningen | m3 | Ja |  |  |  |  | Het geheel van leidingen, aansluitpunten en verdelers voor aardgas lagedruk tot 25 mbar, middeldruk tot 100 mbar, hogedruk boven 100 mbar, inclusief: #Afsluiters #Kleppen #Secundaire gasreduceervoorzieningen #Geïntegreerde regelingen #Regelorganen in het medium #Verbruiksmetingen #Bouwkundige voorzieningen #Aansluit- en verbindingsmiddelen. | 54.1a.png #54.1b.png
54 | 1 | Gassen; brandstof | Verzameling van voorzieningen voor aansluiting, opslag, distributie en gebruik van brandstofgassen, vanaf de hoofdverdeling of de opslag tot en met de verbruiksaansluiting. | #Distributie van brandstofgassen. | m3 per uur | U | Aansluit- en verbindingsmiddelen | Stuks | Ja |  |  |  |  | Het geheel van leidingen, aansluitpunten en verdelers voor aardgas lagedruk tot 25 mbar, middeldruk tot 100 mbar, hogedruk boven 100 mbar, inclusief: #Afsluiters #Kleppen #Secundaire gasreduceervoorzieningen #Geïntegreerde regelingen #Regelorganen in het medium #Verbruiksmetingen #Bouwkundige voorzieningen #Aansluit- en verbindingsmiddelen. | 54.1a.png #54.1b.png
54 | 2 | Gassen; alternatievebrandstofvoorziening | Verzameling van voorzieningen voor aansluiting, opslag, distributie en gebruik van brandstofgassen, vanaf de hoofdverdeling of de opslag tot en met de verbruiksaansluiting. | #Distributie van brandstofgassen. | m3 per uur | C | Geheel van leidingen, aansluitpunten en verdelers voor brandstofgassen (niet zijnde aardgas) | m1 | Ja |  | #Aansluiting hoofdvoeding gas, gasreduceervoorziening, elektrotechnische energievoorziening tot de hoofdschakelaar en #Aparte #Geïntegreerde regelingen. |  |  | Het geheel van leidingen, aansluitpunten en verdelers voor brandstofgassen (niet zijnde aardgas), inclusief: #Afsluiters #Kleppen #Secundaire gasreduceervoorzieningen #Geïntegreerde regelingen #Regelorganen in het medium #Verbruiksmetingen #Bouwkundige voorzieninge #Aansluit- en verbindingsmiddelen. | 54.2a.png #54.2b.png
54 | 2 | Gassen; alternatievebrandstofvoorziening | Verzameling van voorzieningen voor aansluiting, opslag, distributie en gebruik van brandstofgassen, vanaf de hoofdverdeling of de opslag tot en met de verbruiksaansluiting. | #Distributie van brandstofgassen. | m3 per uur | U | Afsluiters | Stuks | Ja |  |  |  |  | Het geheel van leidingen, aansluitpunten en verdelers voor brandstofgassen (niet zijnde aardgas), inclusief: #Afsluiters #Kleppen #Secundaire gasreduceervoorzieningen #Geïntegreerde regelingen #Regelorganen in het medium #Verbruiksmetingen #Bouwkundige voorzieninge #Aansluit- en verbindingsmiddelen. | 54.2a.png #54.2b.png
54 | 2 | Gassen; alternatievebrandstofvoorziening | Verzameling van voorzieningen voor aansluiting, opslag, distributie en gebruik van brandstofgassen, vanaf de hoofdverdeling of de opslag tot en met de verbruiksaansluiting. | #Distributie van brandstofgassen. | m3 per uur | U | Kleppen | Stuks | Ja |  |  |  |  | Het geheel van leidingen, aansluitpunten en verdelers voor brandstofgassen (niet zijnde aardgas), inclusief: #Afsluiters #Kleppen #Secundaire gasreduceervoorzieningen #Geïntegreerde regelingen #Regelorganen in het medium #Verbruiksmetingen #Bouwkundige voorzieninge #Aansluit- en verbindingsmiddelen. | 54.2a.png #54.2b.png
54 | 2 | Gassen; alternatievebrandstofvoorziening | Verzameling van voorzieningen voor aansluiting, opslag, distributie en gebruik van brandstofgassen, vanaf de hoofdverdeling of de opslag tot en met de verbruiksaansluiting. | #Distributie van brandstofgassen. | m3 per uur | C | Secundaire gasreduceervoorzieningen | Stuks | Ja |  |  |  |  | Het geheel van leidingen, aansluitpunten en verdelers voor brandstofgassen (niet zijnde aardgas), inclusief: #Afsluiters #Kleppen #Secundaire gasreduceervoorzieningen #Geïntegreerde regelingen #Regelorganen in het medium #Verbruiksmetingen #Bouwkundige voorzieninge #Aansluit- en verbindingsmiddelen. | 54.2a.png #54.2b.png
54 | 2 | Gassen; alternatievebrandstofvoorziening | Verzameling van voorzieningen voor aansluiting, opslag, distributie en gebruik van brandstofgassen, vanaf de hoofdverdeling of de opslag tot en met de verbruiksaansluiting. | #Distributie van brandstofgassen. | m3 per uur | C | Geïntegreerde regelingen | Stuks | Ja |  |  |  |  | Het geheel van leidingen, aansluitpunten en verdelers voor brandstofgassen (niet zijnde aardgas), inclusief: #Afsluiters #Kleppen #Secundaire gasreduceervoorzieningen #Geïntegreerde regelingen #Regelorganen in het medium #Verbruiksmetingen #Bouwkundige voorzieninge #Aansluit- en verbindingsmiddelen. | 54.2a.png #54.2b.png
54 | 2 | Gassen; alternatievebrandstofvoorziening | Verzameling van voorzieningen voor aansluiting, opslag, distributie en gebruik van brandstofgassen, vanaf de hoofdverdeling of de opslag tot en met de verbruiksaansluiting. | #Distributie van brandstofgassen. | m3 per uur | C | Regelorganen in het medium | Stuks | Ja |  |  |  |  | Het geheel van leidingen, aansluitpunten en verdelers voor brandstofgassen (niet zijnde aardgas), inclusief: #Afsluiters #Kleppen #Secundaire gasreduceervoorzieningen #Geïntegreerde regelingen #Regelorganen in het medium #Verbruiksmetingen #Bouwkundige voorzieninge #Aansluit- en verbindingsmiddelen. | 54.2a.png #54.2b.png
54 | 2 | Gassen; alternatievebrandstofvoorziening | Verzameling van voorzieningen voor aansluiting, opslag, distributie en gebruik van brandstofgassen, vanaf de hoofdverdeling of de opslag tot en met de verbruiksaansluiting. | #Distributie van brandstofgassen. | m3 per uur | C | Verbruiksmetingen | Stuks | Ja |  |  |  |  | Het geheel van leidingen, aansluitpunten en verdelers voor brandstofgassen (niet zijnde aardgas), inclusief: #Afsluiters #Kleppen #Secundaire gasreduceervoorzieningen #Geïntegreerde regelingen #Regelorganen in het medium #Verbruiksmetingen #Bouwkundige voorzieninge #Aansluit- en verbindingsmiddelen. | 54.2a.png #54.2b.png
54 | 2 | Gassen; alternatievebrandstofvoorziening | Verzameling van voorzieningen voor aansluiting, opslag, distributie en gebruik van brandstofgassen, vanaf de hoofdverdeling of de opslag tot en met de verbruiksaansluiting. | #Distributie van brandstofgassen. | m3 per uur | C | Bouwkundige voorzieningen | m3 | Ja |  |  |  |  | Het geheel van leidingen, aansluitpunten en verdelers voor brandstofgassen (niet zijnde aardgas), inclusief: #Afsluiters #Kleppen #Secundaire gasreduceervoorzieningen #Geïntegreerde regelingen #Regelorganen in het medium #Verbruiksmetingen #Bouwkundige voorzieninge #Aansluit- en verbindingsmiddelen. | 54.2a.png #54.2b.png
54 | 2 | Gassen; alternatievebrandstofvoorziening | Verzameling van voorzieningen voor aansluiting, opslag, distributie en gebruik van brandstofgassen, vanaf de hoofdverdeling of de opslag tot en met de verbruiksaansluiting. | #Distributie van brandstofgassen. | m3 per uur | U | Aansluit- en verbindingsmiddelen | Stuks | Ja |  |  |  |  | Het geheel van leidingen, aansluitpunten en verdelers voor brandstofgassen (niet zijnde aardgas), inclusief: #Afsluiters #Kleppen #Secundaire gasreduceervoorzieningen #Geïntegreerde regelingen #Regelorganen in het medium #Verbruiksmetingen #Bouwkundige voorzieninge #Aansluit- en verbindingsmiddelen. | 54.2a.png #54.2b.png
55 | 1 | Koude-opwekking; lokaal | Verzameling van voorzieningen voor lokaal opwekken en afgeven van koude voor het onderhouden van een behaaglijkheids- en conserveringsklimaat. | #Lokale koude-opwekking. | kW netto lokaal benodigd koel vermogen en in aantallen koude-opwekking apparaten. | C | Geheel aan koude voorzieningen zoals raamkoelers, compact systemen, splitsystemen, compact computerkoeling, warmtepomp | Stuks | Ja |  | #Elektrotechnische energievoorziening tot de hoofdschakelaar en #Aparte #Specifieke regelingen. | #Capaciteit #Rendement #Geluidproductie |  | Het geheel van voorzieningen voor het lokaal opwekken en afgeven van koude zoals raamkoelers, compact systemen, splitsystemen, compact computerkoeling, warmtepomp, inclusief: #Elektrotechnische voorzieningen tot aansluitpunt #Geïntegreerde regelingen #Ophangconstructies #Bouwkundige voorzieningen | 55.1a.png #55.1b.png
55 | 1 | Koude-opwekking; lokaal | Verzameling van voorzieningen voor lokaal opwekken en afgeven van koude voor het onderhouden van een behaaglijkheids- en conserveringsklimaat. | #Lokale koude-opwekking. | kW netto lokaal benodigd koel vermogen en in aantallen koude-opwekking apparaten. | C | Geïntegreerde regelingen | Stuks | Ja |  |  |  |  | Het geheel van voorzieningen voor het lokaal opwekken en afgeven van koude zoals raamkoelers, compact systemen, splitsystemen, compact computerkoeling, warmtepomp, inclusief: #Elektrotechnische voorzieningen tot aansluitpunt #Geïntegreerde regelingen #Ophangconstructies #Bouwkundige voorzieningen | 55.1a.png #55.1b.png
55 | 1 | Koude-opwekking; lokaal | Verzameling van voorzieningen voor lokaal opwekken en afgeven van koude voor het onderhouden van een behaaglijkheids- en conserveringsklimaat. | #Lokale koude-opwekking. | kW netto lokaal benodigd koel vermogen en in aantallen koude-opwekking apparaten. | C | Ophangconstructies | Stuks | Ja |  |  |  |  | Het geheel van voorzieningen voor het lokaal opwekken en afgeven van koude zoals raamkoelers, compact systemen, splitsystemen, compact computerkoeling, warmtepomp, inclusief: #Elektrotechnische voorzieningen tot aansluitpunt #Geïntegreerde regelingen #Ophangconstructies #Bouwkundige voorzieningen | 55.1a.png #55.1b.png
55 | 1 | Koude-opwekking; lokaal | Verzameling van voorzieningen voor lokaal opwekken en afgeven van koude voor het onderhouden van een behaaglijkheids- en conserveringsklimaat. | #Lokale koude-opwekking. | kW netto lokaal benodigd koel vermogen en in aantallen koude-opwekking apparaten. | C | Bouwkundige voorzieningen | m3 | Ja |  |  |  |  | Het geheel van voorzieningen voor het lokaal opwekken en afgeven van koude zoals raamkoelers, compact systemen, splitsystemen, compact computerkoeling, warmtepomp, inclusief: #Elektrotechnische voorzieningen tot aansluitpunt #Geïntegreerde regelingen #Ophangconstructies #Bouwkundige voorzieningen | 55.1a.png #55.1b.png
55 | 2 | Koude-opwekking; centraal | Verzameling van voorzieningen voor centraal opwekken van koude voor het onderhouden van een behaaglijkheids- en conserveringsklimaat tot en met de hoofdverdeelinrichting van de koudedistributie. | #Centrale koude-opwekking. | kW netto benodigd koelvermogen en in aantallen koude-opwekkers. | C | Geheel aan koude voorzieningen zoals zuigercompressoren, schroefcompressoren, centrifugaal compressoren, absorptie, ammoniak, warmtepomp, grondwater, oppervlaktewater | Stuks | Ja |  | #Elektrotechnische energievoorziening tot de hoofdschakelaar en #Aparte #Specifieke regelingen. | #Capaciteit #Rendement #Geluidproductie |  | Het geheel van voorzieningen voor het centraal opwekken van koude, zoals zuigercompressoren, schroefcompressoren, centrifugaal compressoren, absorptie, ammoniak, warmtepomp, grondwater, oppervlaktewater, inclusief: #Geïntegreerde regelingen #Expansievoorzieningen #Trillingsdemping en akoestische voorzieningen #Ophangconstructies #Bouwkundige voorzieningen. | 55.2a.png #55.2b.png
55 | 2 | Koude-opwekking; centraal | Verzameling van voorzieningen voor centraal opwekken van koude voor het onderhouden van een behaaglijkheids- en conserveringsklimaat tot en met de hoofdverdeelinrichting van de koudedistributie. | #Centrale koude-opwekking. | kW netto benodigd koelvermogen en in aantallen koude-opwekkers. | C | Geïntegreerde regelingen | Stuks | Ja |  |  |  |  | Het geheel van voorzieningen voor het centraal opwekken van koude, zoals zuigercompressoren, schroefcompressoren, centrifugaal compressoren, absorptie, ammoniak, warmtepomp, grondwater, oppervlaktewater, inclusief: #Geïntegreerde regelingen #Expansievoorzieningen #Trillingsdemping en akoestische voorzieningen #Ophangconstructies #Bouwkundige voorzieningen. | 55.2a.png #55.2b.png
55 | 2 | Koude-opwekking; centraal | Verzameling van voorzieningen voor centraal opwekken van koude voor het onderhouden van een behaaglijkheids- en conserveringsklimaat tot en met de hoofdverdeelinrichting van de koudedistributie. | #Centrale koude-opwekking. | kW netto benodigd koelvermogen en in aantallen koude-opwekkers. | U | Expansievoorzieningen | M3 | Nee |  |  |  |  | Het geheel van voorzieningen voor het centraal opwekken van koude, zoals zuigercompressoren, schroefcompressoren, centrifugaal compressoren, absorptie, ammoniak, warmtepomp, grondwater, oppervlaktewater, inclusief: #Geïntegreerde regelingen #Expansievoorzieningen #Trillingsdemping en akoestische voorzieningen #Ophangconstructies #Bouwkundige voorzieningen. | 55.2a.png #55.2b.png
55 | 2 | Koude-opwekking; centraal | Verzameling van voorzieningen voor centraal opwekken van koude voor het onderhouden van een behaaglijkheids- en conserveringsklimaat tot en met de hoofdverdeelinrichting van de koudedistributie. | #Centrale koude-opwekking. | kW netto benodigd koelvermogen en in aantallen koude-opwekkers. | U | Trillingsdemping en akoestische voorzieningen | Stuks | Nee |  |  |  |  | Het geheel van voorzieningen voor het centraal opwekken van koude, zoals zuigercompressoren, schroefcompressoren, centrifugaal compressoren, absorptie, ammoniak, warmtepomp, grondwater, oppervlaktewater, inclusief: #Geïntegreerde regelingen #Expansievoorzieningen #Trillingsdemping en akoestische voorzieningen #Ophangconstructies #Bouwkundige voorzieningen. | 55.2a.png #55.2b.png
55 | 2 | Koude-opwekking; centraal | Verzameling van voorzieningen voor centraal opwekken van koude voor het onderhouden van een behaaglijkheids- en conserveringsklimaat tot en met de hoofdverdeelinrichting van de koudedistributie. | #Centrale koude-opwekking. | kW netto benodigd koelvermogen en in aantallen koude-opwekkers. | C | Ophangconstructies | Stuks | Ja |  |  |  |  | Het geheel van voorzieningen voor het centraal opwekken van koude, zoals zuigercompressoren, schroefcompressoren, centrifugaal compressoren, absorptie, ammoniak, warmtepomp, grondwater, oppervlaktewater, inclusief: #Geïntegreerde regelingen #Expansievoorzieningen #Trillingsdemping en akoestische voorzieningen #Ophangconstructies #Bouwkundige voorzieningen. | 55.2a.png #55.2b.png
55 | 2 | Koude-opwekking; centraal | Verzameling van voorzieningen voor centraal opwekken van koude voor het onderhouden van een behaaglijkheids- en conserveringsklimaat tot en met de hoofdverdeelinrichting van de koudedistributie. | #Centrale koude-opwekking. | kW netto benodigd koelvermogen en in aantallen koude-opwekkers. | C | Bouwkundige voorzieningen | m3 | Ja |  |  |  |  | Het geheel van voorzieningen voor het centraal opwekken van koude, zoals zuigercompressoren, schroefcompressoren, centrifugaal compressoren, absorptie, ammoniak, warmtepomp, grondwater, oppervlaktewater, inclusief: #Geïntegreerde regelingen #Expansievoorzieningen #Trillingsdemping en akoestische voorzieningen #Ophangconstructies #Bouwkundige voorzieningen. | 55.2a.png #55.2b.png
55 | 3 | koude-opwekking; hoofdverdelingkoude | Verzameling van voorzieningen voor centraal distribueren van koude voor het onderhouden van een behaaglijkheids- en conserveringsklimaat vanaf de hoofdverdeelinrichting van de koude- opwekking tot en met de verdeler/verzamelaar. | Centraal distribueren van koude. | kW netto benodigd koelvermogen, aantallen koelers en in m1 leiding. | C | Geheel van voorzieninge voor centraal distribueren van koude zoals leidingen en doorvoeren | m1 | Ja | Materialen#Kunststof#Metaal | #Elektrotechnische energievoorziening tot de hoofdschakelaar, #Aparte #Specifieke regelingen, koelleidingen voor de luchtbehandeling en koelers in luchtbehandelingskasten. | #Capaciteit #Rendement #Geluidproductie |  | Het geheel van voorzieningen voor centraal distribueren van koude zoals leidingen en doorvoeren van kunststof of metaal, inclusief: #Regelorganen in het te regelen medium #Verdelers/verzamelaars #Pompen #Expansievoorzieningen #Kleppen #Afsluiters #Filters #Geïntegreerde regelingen en metingen #Ophangconstructies #Bouwkundige voorzieningen | 55.3a.png #55.3b.png
55 | 3 | koude-opwekking; hoofdverdelingkoude | Verzameling van voorzieningen voor centraal distribueren van koude voor het onderhouden van een behaaglijkheids- en conserveringsklimaat vanaf de hoofdverdeelinrichting van de koude- opwekking tot en met de verdeler/verzamelaar. | Centraal distribueren van koude. | kW netto benodigd koelvermogen, aantallen koelers en in m1 leiding. | C | Regelorganen in het te regelen medium | Stuks | Ja |  |  |  |  | Het geheel van voorzieningen voor centraal distribueren van koude zoals leidingen en doorvoeren van kunststof of metaal, inclusief: #Regelorganen in het te regelen medium #Verdelers/verzamelaars #Pompen #Expansievoorzieningen #Kleppen #Afsluiters #Filters #Geïntegreerde regelingen en metingen #Ophangconstructies #Bouwkundige voorzieningen | 55.3a.png #55.3b.png
55 | 3 | koude-opwekking; hoofdverdelingkoude | Verzameling van voorzieningen voor centraal distribueren van koude voor het onderhouden van een behaaglijkheids- en conserveringsklimaat vanaf de hoofdverdeelinrichting van de koude- opwekking tot en met de verdeler/verzamelaar. | Centraal distribueren van koude. | kW netto benodigd koelvermogen, aantallen koelers en in m1 leiding. | U | Verdelers/verzamelaars | Stuks | Ja |  |  |  |  | Het geheel van voorzieningen voor centraal distribueren van koude zoals leidingen en doorvoeren van kunststof of metaal, inclusief: #Regelorganen in het te regelen medium #Verdelers/verzamelaars #Pompen #Expansievoorzieningen #Kleppen #Afsluiters #Filters #Geïntegreerde regelingen en metingen #Ophangconstructies #Bouwkundige voorzieningen | 55.3a.png #55.3b.png
55 | 3 | koude-opwekking; hoofdverdelingkoude | Verzameling van voorzieningen voor centraal distribueren van koude voor het onderhouden van een behaaglijkheids- en conserveringsklimaat vanaf de hoofdverdeelinrichting van de koude- opwekking tot en met de verdeler/verzamelaar. | Centraal distribueren van koude. | kW netto benodigd koelvermogen, aantallen koelers en in m1 leiding. | U | Pompen | Stuks | Nee |  |  |  |  | Het geheel van voorzieningen voor centraal distribueren van koude zoals leidingen en doorvoeren van kunststof of metaal, inclusief: #Regelorganen in het te regelen medium #Verdelers/verzamelaars #Pompen #Expansievoorzieningen #Kleppen #Afsluiters #Filters #Geïntegreerde regelingen en metingen #Ophangconstructies #Bouwkundige voorzieningen | 55.3a.png #55.3b.png
55 | 3 | koude-opwekking; hoofdverdelingkoude | Verzameling van voorzieningen voor centraal distribueren van koude voor het onderhouden van een behaaglijkheids- en conserveringsklimaat vanaf de hoofdverdeelinrichting van de koude- opwekking tot en met de verdeler/verzamelaar. | Centraal distribueren van koude. | kW netto benodigd koelvermogen, aantallen koelers en in m1 leiding. | U | Expansievoorzieningen | Stuks | Ja |  |  |  |  | Het geheel van voorzieningen voor centraal distribueren van koude zoals leidingen en doorvoeren van kunststof of metaal, inclusief: #Regelorganen in het te regelen medium #Verdelers/verzamelaars #Pompen #Expansievoorzieningen #Kleppen #Afsluiters #Filters #Geïntegreerde regelingen en metingen #Ophangconstructies #Bouwkundige voorzieningen | 55.3a.png #55.3b.png
55 | 3 | koude-opwekking; hoofdverdelingkoude | Verzameling van voorzieningen voor centraal distribueren van koude voor het onderhouden van een behaaglijkheids- en conserveringsklimaat vanaf de hoofdverdeelinrichting van de koude- opwekking tot en met de verdeler/verzamelaar. | Centraal distribueren van koude. | kW netto benodigd koelvermogen, aantallen koelers en in m1 leiding. | U | Kleppen | Stuks | Ja |  |  |  |  | Het geheel van voorzieningen voor centraal distribueren van koude zoals leidingen en doorvoeren van kunststof of metaal, inclusief: #Regelorganen in het te regelen medium #Verdelers/verzamelaars #Pompen #Expansievoorzieningen #Kleppen #Afsluiters #Filters #Geïntegreerde regelingen en metingen #Ophangconstructies #Bouwkundige voorzieningen | 55.3a.png #55.3b.png
55 | 3 | koude-opwekking; hoofdverdelingkoude | Verzameling van voorzieningen voor centraal distribueren van koude voor het onderhouden van een behaaglijkheids- en conserveringsklimaat vanaf de hoofdverdeelinrichting van de koude- opwekking tot en met de verdeler/verzamelaar. | Centraal distribueren van koude. | kW netto benodigd koelvermogen, aantallen koelers en in m1 leiding. | U | Afsluiters | Stuks | Ja |  |  |  |  | Het geheel van voorzieningen voor centraal distribueren van koude zoals leidingen en doorvoeren van kunststof of metaal, inclusief: #Regelorganen in het te regelen medium #Verdelers/verzamelaars #Pompen #Expansievoorzieningen #Kleppen #Afsluiters #Filters #Geïntegreerde regelingen en metingen #Ophangconstructies #Bouwkundige voorzieningen | 55.3a.png #55.3b.png
55 | 3 | koude-opwekking; hoofdverdelingkoude | Verzameling van voorzieningen voor centraal distribueren van koude voor het onderhouden van een behaaglijkheids- en conserveringsklimaat vanaf de hoofdverdeelinrichting van de koude- opwekking tot en met de verdeler/verzamelaar. | Centraal distribueren van koude. | kW netto benodigd koelvermogen, aantallen koelers en in m1 leiding. | U | Filters | Stuks | Nee |  |  |  |  | Het geheel van voorzieningen voor centraal distribueren van koude zoals leidingen en doorvoeren van kunststof of metaal, inclusief: #Regelorganen in het te regelen medium #Verdelers/verzamelaars #Pompen #Expansievoorzieningen #Kleppen #Afsluiters #Filters #Geïntegreerde regelingen en metingen #Ophangconstructies #Bouwkundige voorzieningen | 55.3a.png #55.3b.png
55 | 3 | koude-opwekking; hoofdverdelingkoude | Verzameling van voorzieningen voor centraal distribueren van koude voor het onderhouden van een behaaglijkheids- en conserveringsklimaat vanaf de hoofdverdeelinrichting van de koude- opwekking tot en met de verdeler/verzamelaar. | Centraal distribueren van koude. | kW netto benodigd koelvermogen, aantallen koelers en in m1 leiding. | C | Geïntegreerde regelingen en metingen | Stuks | Ja |  |  |  |  | Het geheel van voorzieningen voor centraal distribueren van koude zoals leidingen en doorvoeren van kunststof of metaal, inclusief: #Regelorganen in het te regelen medium #Verdelers/verzamelaars #Pompen #Expansievoorzieningen #Kleppen #Afsluiters #Filters #Geïntegreerde regelingen en metingen #Ophangconstructies #Bouwkundige voorzieningen | 55.3a.png #55.3b.png
55 | 3 | koude-opwekking; hoofdverdelingkoude | Verzameling van voorzieningen voor centraal distribueren van koude voor het onderhouden van een behaaglijkheids- en conserveringsklimaat vanaf de hoofdverdeelinrichting van de koude- opwekking tot en met de verdeler/verzamelaar. | Centraal distribueren van koude. | kW netto benodigd koelvermogen, aantallen koelers en in m1 leiding. | C | Ophangconstructies | Stuks | Ja |  |  |  |  | Het geheel van voorzieningen voor centraal distribueren van koude zoals leidingen en doorvoeren van kunststof of metaal, inclusief: #Regelorganen in het te regelen medium #Verdelers/verzamelaars #Pompen #Expansievoorzieningen #Kleppen #Afsluiters #Filters #Geïntegreerde regelingen en metingen #Ophangconstructies #Bouwkundige voorzieningen | 55.3a.png #55.3b.png
55 | 3 | koude-opwekking; hoofdverdelingkoude | Verzameling van voorzieningen voor centraal distribueren van koude voor het onderhouden van een behaaglijkheids- en conserveringsklimaat vanaf de hoofdverdeelinrichting van de koude- opwekking tot en met de verdeler/verzamelaar. | Centraal distribueren van koude. | kW netto benodigd koelvermogen, aantallen koelers en in m1 leiding. | C | Bouwkundige voorzieningen | m3 | Ja |  |  |  |  | Het geheel van voorzieningen voor centraal distribueren van koude zoals leidingen en doorvoeren van kunststof of metaal, inclusief: #Regelorganen in het te regelen medium #Verdelers/verzamelaars #Pompen #Expansievoorzieningen #Kleppen #Afsluiters #Filters #Geïntegreerde regelingen en metingen #Ophangconstructies #Bouwkundige voorzieningen | 55.3a.png #55.3b.png
55 | 4 | koude-opwekking; koude distributie | Verzameling van voorzieningen voor centraal distribueren van koude voor het onderhouden van een behaaglijkheids- en conserveringsklimaat vanaf de verdeler/verzamelaar van de koude- opwekking tot en met de aansluiting van de koelers. | Centraal distribueren van koude. | kW netto benodigd koelvermogen, aantallen koelers en in m1 leiding. | C | Geheel van voorzieningen voor centraal distribueren van koude zoals leidingen en doorvoeren | m1 | Ja | Materialen#Kunststof#Metaal | #Elektrotechnische energievoorziening tot de hoofdschakelaar, #Aparte #Specifieke regelingen, koelleidingen voor de luchtbehandeling en koelers in luchtbehandelingskasten. | #Capaciteit #Rendement #Geluidproductie |  | Het geheel van voorzieningen voor centraal distribueren van koude zoals leidingen en doorvoeren van kunststof of metaal, inclusief: regelorganen in het te regelen medium, inclusief: #Verdelers/verzamelaars #Pompen #Expansievoorzieningen #Kleppen #Afsluiters #Filters #Geïntegreerde regelingen en metingen #Warmtewisselaars #Ophangconstructies #Bouwkundige voorzieningen #Verbindingsconstructies | 55.4a.png #55.4b.png
55 | 4 | koude-opwekking; koude distributie | Verzameling van voorzieningen voor centraal distribueren van koude voor het onderhouden van een behaaglijkheids- en conserveringsklimaat vanaf de verdeler/verzamelaar van de koude- opwekking tot en met de aansluiting van de koelers. | Centraal distribueren van koude. | kW netto benodigd koelvermogen, aantallen koelers en in m1 leiding. | C | Regelorganen in het te regelen medium | Stuks | Ja |  |  |  |  | Het geheel van voorzieningen voor centraal distribueren van koude zoals leidingen en doorvoeren van kunststof of metaal, inclusief: regelorganen in het te regelen medium, inclusief: #Verdelers/verzamelaars #Pompen #Expansievoorzieningen #Kleppen #Afsluiters #Filters #Geïntegreerde regelingen en metingen #Warmtewisselaars #Ophangconstructies #Bouwkundige voorzieningen #Verbindingsconstructies | 55.4a.png #55.4b.png
55 | 4 | koude-opwekking; koude distributie | Verzameling van voorzieningen voor centraal distribueren van koude voor het onderhouden van een behaaglijkheids- en conserveringsklimaat vanaf de verdeler/verzamelaar van de koude- opwekking tot en met de aansluiting van de koelers. | Centraal distribueren van koude. | kW netto benodigd koelvermogen, aantallen koelers en in m1 leiding. | U | Verdelers/verzamelaars | Stuks | Ja |  |  |  |  | Het geheel van voorzieningen voor centraal distribueren van koude zoals leidingen en doorvoeren van kunststof of metaal, inclusief: regelorganen in het te regelen medium, inclusief: #Verdelers/verzamelaars #Pompen #Expansievoorzieningen #Kleppen #Afsluiters #Filters #Geïntegreerde regelingen en metingen #Warmtewisselaars #Ophangconstructies #Bouwkundige voorzieningen #Verbindingsconstructies | 55.4a.png #55.4b.png
55 | 4 | koude-opwekking; koude distributie | Verzameling van voorzieningen voor centraal distribueren van koude voor het onderhouden van een behaaglijkheids- en conserveringsklimaat vanaf de verdeler/verzamelaar van de koude- opwekking tot en met de aansluiting van de koelers. | Centraal distribueren van koude. | kW netto benodigd koelvermogen, aantallen koelers en in m1 leiding. | U | Pompen | Stuks | Nee |  |  |  |  | Het geheel van voorzieningen voor centraal distribueren van koude zoals leidingen en doorvoeren van kunststof of metaal, inclusief: regelorganen in het te regelen medium, inclusief: #Verdelers/verzamelaars #Pompen #Expansievoorzieningen #Kleppen #Afsluiters #Filters #Geïntegreerde regelingen en metingen #Warmtewisselaars #Ophangconstructies #Bouwkundige voorzieningen #Verbindingsconstructies | 55.4a.png #55.4b.png
55 | 4 | koude-opwekking; koude distributie | Verzameling van voorzieningen voor centraal distribueren van koude voor het onderhouden van een behaaglijkheids- en conserveringsklimaat vanaf de verdeler/verzamelaar van de koude- opwekking tot en met de aansluiting van de koelers. | Centraal distribueren van koude. | kW netto benodigd koelvermogen, aantallen koelers en in m1 leiding. | U | Expansievoorzieningen | Stuks | Ja |  |  |  |  | Het geheel van voorzieningen voor centraal distribueren van koude zoals leidingen en doorvoeren van kunststof of metaal, inclusief: regelorganen in het te regelen medium, inclusief: #Verdelers/verzamelaars #Pompen #Expansievoorzieningen #Kleppen #Afsluiters #Filters #Geïntegreerde regelingen en metingen #Warmtewisselaars #Ophangconstructies #Bouwkundige voorzieningen #Verbindingsconstructies | 55.4a.png #55.4b.png
55 | 4 | koude-opwekking; koude distributie | Verzameling van voorzieningen voor centraal distribueren van koude voor het onderhouden van een behaaglijkheids- en conserveringsklimaat vanaf de verdeler/verzamelaar van de koude- opwekking tot en met de aansluiting van de koelers. | Centraal distribueren van koude. | kW netto benodigd koelvermogen, aantallen koelers en in m1 leiding. | U | Kleppen | Stuks | Ja |  |  |  |  | Het geheel van voorzieningen voor centraal distribueren van koude zoals leidingen en doorvoeren van kunststof of metaal, inclusief: regelorganen in het te regelen medium, inclusief: #Verdelers/verzamelaars #Pompen #Expansievoorzieningen #Kleppen #Afsluiters #Filters #Geïntegreerde regelingen en metingen #Warmtewisselaars #Ophangconstructies #Bouwkundige voorzieningen #Verbindingsconstructies | 55.4a.png #55.4b.png
55 | 4 | koude-opwekking; koude distributie | Verzameling van voorzieningen voor centraal distribueren van koude voor het onderhouden van een behaaglijkheids- en conserveringsklimaat vanaf de verdeler/verzamelaar van de koude- opwekking tot en met de aansluiting van de koelers. | Centraal distribueren van koude. | kW netto benodigd koelvermogen, aantallen koelers en in m1 leiding. | U | Afsluiters | Stuks | Ja |  |  |  |  | Het geheel van voorzieningen voor centraal distribueren van koude zoals leidingen en doorvoeren van kunststof of metaal, inclusief: regelorganen in het te regelen medium, inclusief: #Verdelers/verzamelaars #Pompen #Expansievoorzieningen #Kleppen #Afsluiters #Filters #Geïntegreerde regelingen en metingen #Warmtewisselaars #Ophangconstructies #Bouwkundige voorzieningen #Verbindingsconstructies | 55.4a.png #55.4b.png
55 | 4 | koude-opwekking; koude distributie | Verzameling van voorzieningen voor centraal distribueren van koude voor het onderhouden van een behaaglijkheids- en conserveringsklimaat vanaf de verdeler/verzamelaar van de koude- opwekking tot en met de aansluiting van de koelers. | Centraal distribueren van koude. | kW netto benodigd koelvermogen, aantallen koelers en in m1 leiding. | U | Filters | Stuks | Nee |  |  |  |  | Het geheel van voorzieningen voor centraal distribueren van koude zoals leidingen en doorvoeren van kunststof of metaal, inclusief: regelorganen in het te regelen medium, inclusief: #Verdelers/verzamelaars #Pompen #Expansievoorzieningen #Kleppen #Afsluiters #Filters #Geïntegreerde regelingen en metingen #Warmtewisselaars #Ophangconstructies #Bouwkundige voorzieningen #Verbindingsconstructies | 55.4a.png #55.4b.png
55 | 4 | koude-opwekking; koude distributie | Verzameling van voorzieningen voor centraal distribueren van koude voor het onderhouden van een behaaglijkheids- en conserveringsklimaat vanaf de verdeler/verzamelaar van de koude- opwekking tot en met de aansluiting van de koelers. | Centraal distribueren van koude. | kW netto benodigd koelvermogen, aantallen koelers en in m1 leiding. | C | Geïntegreerde regelingen en metingen | Stuks | Ja |  |  |  |  | Het geheel van voorzieningen voor centraal distribueren van koude zoals leidingen en doorvoeren van kunststof of metaal, inclusief: regelorganen in het te regelen medium, inclusief: #Verdelers/verzamelaars #Pompen #Expansievoorzieningen #Kleppen #Afsluiters #Filters #Geïntegreerde regelingen en metingen #Warmtewisselaars #Ophangconstructies #Bouwkundige voorzieningen #Verbindingsconstructies | 55.4a.png #55.4b.png
55 | 4 | koude-opwekking; koude distributie | Verzameling van voorzieningen voor centraal distribueren van koude voor het onderhouden van een behaaglijkheids- en conserveringsklimaat vanaf de verdeler/verzamelaar van de koude- opwekking tot en met de aansluiting van de koelers. | Centraal distribueren van koude. | kW netto benodigd koelvermogen, aantallen koelers en in m1 leiding. | C | Ophangconstructies | Stuks | Ja |  |  |  |  | Het geheel van voorzieningen voor centraal distribueren van koude zoals leidingen en doorvoeren van kunststof of metaal, inclusief: regelorganen in het te regelen medium, inclusief: #Verdelers/verzamelaars #Pompen #Expansievoorzieningen #Kleppen #Afsluiters #Filters #Geïntegreerde regelingen en metingen #Warmtewisselaars #Ophangconstructies #Bouwkundige voorzieningen #Verbindingsconstructies | 55.4a.png #55.4b.png
55 | 4 | koude-opwekking; koude distributie | Verzameling van voorzieningen voor centraal distribueren van koude voor het onderhouden van een behaaglijkheids- en conserveringsklimaat vanaf de verdeler/verzamelaar van de koude- opwekking tot en met de aansluiting van de koelers. | Centraal distribueren van koude. | kW netto benodigd koelvermogen, aantallen koelers en in m1 leiding. | C | Bouwkundige voorzieningen | m3 | Ja |  |  |  |  | Het geheel van voorzieningen voor centraal distribueren van koude zoals leidingen en doorvoeren van kunststof of metaal, inclusief: regelorganen in het te regelen medium, inclusief: #Verdelers/verzamelaars #Pompen #Expansievoorzieningen #Kleppen #Afsluiters #Filters #Geïntegreerde regelingen en metingen #Warmtewisselaars #Ophangconstructies #Bouwkundige voorzieningen #Verbindingsconstructies | 55.4a.png #55.4b.png
55 | 4 | koude-opwekking; koude distributie | Verzameling van voorzieningen voor centraal distribueren van koude voor het onderhouden van een behaaglijkheids- en conserveringsklimaat vanaf de verdeler/verzamelaar van de koude- opwekking tot en met de aansluiting van de koelers. | Centraal distribueren van koude. | kW netto benodigd koelvermogen, aantallen koelers en in m1 leiding. | C | Warmtewisselaars | Stuks | Ja |  |  |  |  | Het geheel van voorzieningen voor centraal distribueren van koude zoals leidingen en doorvoeren van kunststof of metaal, inclusief: regelorganen in het te regelen medium, inclusief: #Verdelers/verzamelaars #Pompen #Expansievoorzieningen #Kleppen #Afsluiters #Filters #Geïntegreerde regelingen en metingen #Warmtewisselaars #Ophangconstructies #Bouwkundige voorzieningen #Verbindingsconstructies | 55.4a.png #55.4b.png
55 | 4 | koude-opwekking; koude distributie | Verzameling van voorzieningen voor centraal distribueren van koude voor het onderhouden van een behaaglijkheids- en conserveringsklimaat vanaf de verdeler/verzamelaar van de koude- opwekking tot en met de aansluiting van de koelers. | Centraal distribueren van koude. | kW netto benodigd koelvermogen, aantallen koelers en in m1 leiding. | A | Verbindingsconstructies | Stuks | Nee |  |  |  |  | Het geheel van voorzieningen voor centraal distribueren van koude zoals leidingen en doorvoeren van kunststof of metaal, inclusief: regelorganen in het te regelen medium, inclusief: #Verdelers/verzamelaars #Pompen #Expansievoorzieningen #Kleppen #Afsluiters #Filters #Geïntegreerde regelingen en metingen #Warmtewisselaars #Ophangconstructies #Bouwkundige voorzieningen #Verbindingsconstructies | 55.4a.png #55.4b.png
55 | 5 | koude-opwekking; koellichamen | Verzameling van voorzieningen voor koude-afgifte voor het onderhouden van een behaaglijkheids- en conserveringsklimaat vanaf de aansluiting van de koelers. | Koude afgifte | kW netto benodigd koelvermogen en aantallen koelers. | C | Geheel van voorzieningen voor koude afgifte zoals fancoil units, inductie units, koelplafonds, vloerkoeling, betonkernactivering of nakoelers en leidingen en doorvoeren | Stuks | Ja | Materialen#Kunststof#Metaal | #Elektrotechnische energievoorziening tot de hoofdschakelaar. | #Capaciteit #Rendement #Geluidproductie | Type#Fancoil units#Inductie units#Koelplafonds#Vloerkoeling#Betonkernactivering#Nakoelers#Leidingen#Doorvoeren | Het geheel van voorzieningen voor koude afgifte zoals fancoil units, inductie units, koelplafonds, vloerkoeling, betonkernactivering of nakoelers en leidingen en doorvoeren van kunststof of metaal en regelorganen in het te regelen medium, inclusief: #Pompen #Filters #Kleppen #Afsluiters #Geïntegreerde regelingen en metingen #Ophangconstructies #Bouwkundige voorzieningen #Verbindingsconstructies | 55.5a.png #55.5b.png
55 | 5 | koude-opwekking; koellichamen | Verzameling van voorzieningen voor koude-afgifte voor het onderhouden van een behaaglijkheids- en conserveringsklimaat vanaf de aansluiting van de koelers. | Koude afgifte | kW netto benodigd koelvermogen en aantallen koelers. | C | Pompen | Stuks | Nee |  |  |  | Type#Fancoil units#Inductie units#Koelplafonds#Vloerkoeling#Betonkernactivering#Nakoelers#Leidingen#Doorvoeren | Het geheel van voorzieningen voor koude afgifte zoals fancoil units, inductie units, koelplafonds, vloerkoeling, betonkernactivering of nakoelers en leidingen en doorvoeren van kunststof of metaal en regelorganen in het te regelen medium, inclusief: #Pompen #Filters #Kleppen #Afsluiters #Geïntegreerde regelingen en metingen #Ophangconstructies #Bouwkundige voorzieningen #Verbindingsconstructies | 55.5a.png #55.5b.png
55 | 5 | koude-opwekking; koellichamen | Verzameling van voorzieningen voor koude-afgifte voor het onderhouden van een behaaglijkheids- en conserveringsklimaat vanaf de aansluiting van de koelers. | Koude afgifte | kW netto benodigd koelvermogen en aantallen koelers. | U | Filters | Stuks | Nee |  |  |  | Type#Fancoil units#Inductie units#Koelplafonds#Vloerkoeling#Betonkernactivering#Nakoelers#Leidingen#Doorvoeren | Het geheel van voorzieningen voor koude afgifte zoals fancoil units, inductie units, koelplafonds, vloerkoeling, betonkernactivering of nakoelers en leidingen en doorvoeren van kunststof of metaal en regelorganen in het te regelen medium, inclusief: #Pompen #Filters #Kleppen #Afsluiters #Geïntegreerde regelingen en metingen #Ophangconstructies #Bouwkundige voorzieningen #Verbindingsconstructies | 55.5a.png #55.5b.png
55 | 5 | koude-opwekking; koellichamen | Verzameling van voorzieningen voor koude-afgifte voor het onderhouden van een behaaglijkheids- en conserveringsklimaat vanaf de aansluiting van de koelers. | Koude afgifte | kW netto benodigd koelvermogen en aantallen koelers. | U | Kleppen | Stuks | Ja |  |  |  | Type#Fancoil units#Inductie units#Koelplafonds#Vloerkoeling#Betonkernactivering#Nakoelers#Leidingen#Doorvoeren | Het geheel van voorzieningen voor koude afgifte zoals fancoil units, inductie units, koelplafonds, vloerkoeling, betonkernactivering of nakoelers en leidingen en doorvoeren van kunststof of metaal en regelorganen in het te regelen medium, inclusief: #Pompen #Filters #Kleppen #Afsluiters #Geïntegreerde regelingen en metingen #Ophangconstructies #Bouwkundige voorzieningen #Verbindingsconstructies | 55.5a.png #55.5b.png
55 | 5 | koude-opwekking; koellichamen | Verzameling van voorzieningen voor koude-afgifte voor het onderhouden van een behaaglijkheids- en conserveringsklimaat vanaf de aansluiting van de koelers. | Koude afgifte | kW netto benodigd koelvermogen en aantallen koelers. | U | Afsluiters | Stuks | Ja |  |  |  | Type#Fancoil units#Inductie units#Koelplafonds#Vloerkoeling#Betonkernactivering#Nakoelers#Leidingen#Doorvoeren | Het geheel van voorzieningen voor koude afgifte zoals fancoil units, inductie units, koelplafonds, vloerkoeling, betonkernactivering of nakoelers en leidingen en doorvoeren van kunststof of metaal en regelorganen in het te regelen medium, inclusief: #Pompen #Filters #Kleppen #Afsluiters #Geïntegreerde regelingen en metingen #Ophangconstructies #Bouwkundige voorzieningen #Verbindingsconstructies | 55.5a.png #55.5b.png
55 | 5 | koude-opwekking; koellichamen | Verzameling van voorzieningen voor koude-afgifte voor het onderhouden van een behaaglijkheids- en conserveringsklimaat vanaf de aansluiting van de koelers. | Koude afgifte | kW netto benodigd koelvermogen en aantallen koelers. | C | Geïntegreerde regelingen en metingen | Stuks | Ja |  |  |  | Type#Fancoil units#Inductie units#Koelplafonds#Vloerkoeling#Betonkernactivering#Nakoelers#Leidingen#Doorvoeren | Het geheel van voorzieningen voor koude afgifte zoals fancoil units, inductie units, koelplafonds, vloerkoeling, betonkernactivering of nakoelers en leidingen en doorvoeren van kunststof of metaal en regelorganen in het te regelen medium, inclusief: #Pompen #Filters #Kleppen #Afsluiters #Geïntegreerde regelingen en metingen #Ophangconstructies #Bouwkundige voorzieningen #Verbindingsconstructies | 55.5a.png #55.5b.png
55 | 5 | koude-opwekking; koellichamen | Verzameling van voorzieningen voor koude-afgifte voor het onderhouden van een behaaglijkheids- en conserveringsklimaat vanaf de aansluiting van de koelers. | Koude afgifte | kW netto benodigd koelvermogen en aantallen koelers. | C | Ophangconstructies | Stuks | Ja |  |  |  | Type#Fancoil units#Inductie units#Koelplafonds#Vloerkoeling#Betonkernactivering#Nakoelers#Leidingen#Doorvoeren | Het geheel van voorzieningen voor koude afgifte zoals fancoil units, inductie units, koelplafonds, vloerkoeling, betonkernactivering of nakoelers en leidingen en doorvoeren van kunststof of metaal en regelorganen in het te regelen medium, inclusief: #Pompen #Filters #Kleppen #Afsluiters #Geïntegreerde regelingen en metingen #Ophangconstructies #Bouwkundige voorzieningen #Verbindingsconstructies | 55.5a.png #55.5b.png
55 | 5 | koude-opwekking; koellichamen | Verzameling van voorzieningen voor koude-afgifte voor het onderhouden van een behaaglijkheids- en conserveringsklimaat vanaf de aansluiting van de koelers. | Koude afgifte | kW netto benodigd koelvermogen en aantallen koelers. | C | Bouwkundige voorzieningen | m3 | Ja |  |  |  | Type#Fancoil units#Inductie units#Koelplafonds#Vloerkoeling#Betonkernactivering#Nakoelers#Leidingen#Doorvoeren | Het geheel van voorzieningen voor koude afgifte zoals fancoil units, inductie units, koelplafonds, vloerkoeling, betonkernactivering of nakoelers en leidingen en doorvoeren van kunststof of metaal en regelorganen in het te regelen medium, inclusief: #Pompen #Filters #Kleppen #Afsluiters #Geïntegreerde regelingen en metingen #Ophangconstructies #Bouwkundige voorzieningen #Verbindingsconstructies | 55.5a.png #55.5b.png
55 | 5 | koude-opwekking; koellichamen | Verzameling van voorzieningen voor koude-afgifte voor het onderhouden van een behaaglijkheids- en conserveringsklimaat vanaf de aansluiting van de koelers. | Koude afgifte | kW netto benodigd koelvermogen en aantallen koelers. | A | Verbindingsconstructies | Stuks | Nee |  |  |  | Type#Fancoil units#Inductie units#Koelplafonds#Vloerkoeling#Betonkernactivering#Nakoelers#Leidingen#Doorvoeren | Het geheel van voorzieningen voor koude afgifte zoals fancoil units, inductie units, koelplafonds, vloerkoeling, betonkernactivering of nakoelers en leidingen en doorvoeren van kunststof of metaal en regelorganen in het te regelen medium, inclusief: #Pompen #Filters #Kleppen #Afsluiters #Geïntegreerde regelingen en metingen #Ophangconstructies #Bouwkundige voorzieningen #Verbindingsconstructies | 55.5a.png #55.5b.png
56 | 3 | Warmte opwekking; hoofverdelingwarmte | Verzameling van voorzieningen voor transport en verdeling van warmte met als medium water voor het klimaat, vanaf de hoofdverdeling van de warmte-opwekking tot en met de verdeler/verzamelaar. | Warmtedistributie voor het klimaat. | kW benodigd warmtevermogen en in m1 leiding. | C | Geheel van (water)distributievoorzieningen met lage, middel en hoge watertemperaturen, zoals leidingen, doorvoeren van metaal en kunststof | Stuks | Ja | Materialen#Kunststof#Metaal | #Aparte #Specifieke regelingen, elektrotechnische energievoorziening tot de hoofdschakelaar, verwarmingsleidingen voor de luchtbehandeling en verwarmingsleidingen in luchtbehandelingskasten. | #Capaciteit #Rendement #Geluidproductie | Type#Leidingen#Doorvoeren | Het geheel van (water)distributievoorzieningen met lage, middel en hoge watertemperaturen, zoals leidingen, doorvoeren van metaal en kunststof, inclusief: #Verdelers/verzamelaars #Pompen #Filters #Warmtewisselaars #Expansievoorzieningen #Kleppen #Afsluiters #Filters #Geïntegreerde regelingen en metingen #Warmtewisselaars #Ophangconstructies #Bouwkundige voorzieningen | 56.3a.png #56.3b.png
56 | 3 | Warmte opwekking; hoofverdelingwarmte | Verzameling van voorzieningen voor transport en verdeling van warmte met als medium water voor het klimaat, vanaf de hoofdverdeling van de warmte-opwekking tot en met de verdeler/verzamelaar. | Warmtedistributie voor het klimaat. | kW benodigd warmtevermogen en in m1 leiding. | C | Verdelers/verzamelaars | stuks | Ja |  |  |  | Type#Leidingen#Doorvoeren | Het geheel van (water)distributievoorzieningen met lage, middel en hoge watertemperaturen, zoals leidingen, doorvoeren van metaal en kunststof, inclusief: #Verdelers/verzamelaars #Pompen #Filters #Warmtewisselaars #Expansievoorzieningen #Kleppen #Afsluiters #Filters #Geïntegreerde regelingen en metingen #Warmtewisselaars #Ophangconstructies #Bouwkundige voorzieningen | 56.3a.png #56.3b.png
56 | 3 | Warmte opwekking; hoofverdelingwarmte | Verzameling van voorzieningen voor transport en verdeling van warmte met als medium water voor het klimaat, vanaf de hoofdverdeling van de warmte-opwekking tot en met de verdeler/verzamelaar. | Warmtedistributie voor het klimaat. | kW benodigd warmtevermogen en in m1 leiding. | C | Pompen | Stuks | Nee |  |  |  | Type#Leidingen#Doorvoeren | Het geheel van (water)distributievoorzieningen met lage, middel en hoge watertemperaturen, zoals leidingen, doorvoeren van metaal en kunststof, inclusief: #Verdelers/verzamelaars #Pompen #Filters #Warmtewisselaars #Expansievoorzieningen #Kleppen #Afsluiters #Filters #Geïntegreerde regelingen en metingen #Warmtewisselaars #Ophangconstructies #Bouwkundige voorzieningen | 56.3a.png #56.3b.png
56 | 3 | Warmte opwekking; hoofverdelingwarmte | Verzameling van voorzieningen voor transport en verdeling van warmte met als medium water voor het klimaat, vanaf de hoofdverdeling van de warmte-opwekking tot en met de verdeler/verzamelaar. | Warmtedistributie voor het klimaat. | kW benodigd warmtevermogen en in m1 leiding. | U | Filters | Stuks | Nee |  |  |  | Type#Leidingen#Doorvoeren | Het geheel van (water)distributievoorzieningen met lage, middel en hoge watertemperaturen, zoals leidingen, doorvoeren van metaal en kunststof, inclusief: #Verdelers/verzamelaars #Pompen #Filters #Warmtewisselaars #Expansievoorzieningen #Kleppen #Afsluiters #Filters #Geïntegreerde regelingen en metingen #Warmtewisselaars #Ophangconstructies #Bouwkundige voorzieningen | 56.3a.png #56.3b.png
56 | 3 | Warmte opwekking; hoofverdelingwarmte | Verzameling van voorzieningen voor transport en verdeling van warmte met als medium water voor het klimaat, vanaf de hoofdverdeling van de warmte-opwekking tot en met de verdeler/verzamelaar. | Warmtedistributie voor het klimaat. | kW benodigd warmtevermogen en in m1 leiding. | C | Warmtewisselaars | Stuks | Nee |  |  |  | Type#Leidingen#Doorvoeren | Het geheel van (water)distributievoorzieningen met lage, middel en hoge watertemperaturen, zoals leidingen, doorvoeren van metaal en kunststof, inclusief: #Verdelers/verzamelaars #Pompen #Filters #Warmtewisselaars #Expansievoorzieningen #Kleppen #Afsluiters #Filters #Geïntegreerde regelingen en metingen #Warmtewisselaars #Ophangconstructies #Bouwkundige voorzieningen | 56.3a.png #56.3b.png
56 | 3 | Warmte opwekking; hoofverdelingwarmte | Verzameling van voorzieningen voor transport en verdeling van warmte met als medium water voor het klimaat, vanaf de hoofdverdeling van de warmte-opwekking tot en met de verdeler/verzamelaar. | Warmtedistributie voor het klimaat. | kW benodigd warmtevermogen en in m1 leiding. | C | Expansievoorzieningen | m3 | Ja |  |  |  | Type#Leidingen#Doorvoeren | Het geheel van (water)distributievoorzieningen met lage, middel en hoge watertemperaturen, zoals leidingen, doorvoeren van metaal en kunststof, inclusief: #Verdelers/verzamelaars #Pompen #Filters #Warmtewisselaars #Expansievoorzieningen #Kleppen #Afsluiters #Filters #Geïntegreerde regelingen en metingen #Warmtewisselaars #Ophangconstructies #Bouwkundige voorzieningen | 56.3a.png #56.3b.png
56 | 3 | Warmte opwekking; hoofverdelingwarmte | Verzameling van voorzieningen voor transport en verdeling van warmte met als medium water voor het klimaat, vanaf de hoofdverdeling van de warmte-opwekking tot en met de verdeler/verzamelaar. | Warmtedistributie voor het klimaat. | kW benodigd warmtevermogen en in m1 leiding. | U | Kleppen | Stuks | Ja |  |  |  | Type#Leidingen#Doorvoeren | Het geheel van (water)distributievoorzieningen met lage, middel en hoge watertemperaturen, zoals leidingen, doorvoeren van metaal en kunststof, inclusief: #Verdelers/verzamelaars #Pompen #Filters #Warmtewisselaars #Expansievoorzieningen #Kleppen #Afsluiters #Filters #Geïntegreerde regelingen en metingen #Warmtewisselaars #Ophangconstructies #Bouwkundige voorzieningen | 56.3a.png #56.3b.png
56 | 3 | Warmte opwekking; hoofverdelingwarmte | Verzameling van voorzieningen voor transport en verdeling van warmte met als medium water voor het klimaat, vanaf de hoofdverdeling van de warmte-opwekking tot en met de verdeler/verzamelaar. | Warmtedistributie voor het klimaat. | kW benodigd warmtevermogen en in m1 leiding. | U | Afsluiters | Stuks | Ja |  |  |  | Type#Leidingen#Doorvoeren | Het geheel van (water)distributievoorzieningen met lage, middel en hoge watertemperaturen, zoals leidingen, doorvoeren van metaal en kunststof, inclusief: #Verdelers/verzamelaars #Pompen #Filters #Warmtewisselaars #Expansievoorzieningen #Kleppen #Afsluiters #Filters #Geïntegreerde regelingen en metingen #Warmtewisselaars #Ophangconstructies #Bouwkundige voorzieningen | 56.3a.png #56.3b.png
56 | 3 | Warmte opwekking; hoofverdelingwarmte | Verzameling van voorzieningen voor transport en verdeling van warmte met als medium water voor het klimaat, vanaf de hoofdverdeling van de warmte-opwekking tot en met de verdeler/verzamelaar. | Warmtedistributie voor het klimaat. | kW benodigd warmtevermogen en in m1 leiding. | C | Geïntegreerde regelingen en metingen | Stuks | Ja |  |  |  | Type#Leidingen#Doorvoeren | Het geheel van (water)distributievoorzieningen met lage, middel en hoge watertemperaturen, zoals leidingen, doorvoeren van metaal en kunststof, inclusief: #Verdelers/verzamelaars #Pompen #Filters #Warmtewisselaars #Expansievoorzieningen #Kleppen #Afsluiters #Filters #Geïntegreerde regelingen en metingen #Warmtewisselaars #Ophangconstructies #Bouwkundige voorzieningen | 56.3a.png #56.3b.png
56 | 3 | Warmte opwekking; hoofverdelingwarmte | Verzameling van voorzieningen voor transport en verdeling van warmte met als medium water voor het klimaat, vanaf de hoofdverdeling van de warmte-opwekking tot en met de verdeler/verzamelaar. | Warmtedistributie voor het klimaat. | kW benodigd warmtevermogen en in m1 leiding. | C | Ophangconstructies | Stuks | Ja |  |  |  | Type#Leidingen#Doorvoeren | Het geheel van (water)distributievoorzieningen met lage, middel en hoge watertemperaturen, zoals leidingen, doorvoeren van metaal en kunststof, inclusief: #Verdelers/verzamelaars #Pompen #Filters #Warmtewisselaars #Expansievoorzieningen #Kleppen #Afsluiters #Filters #Geïntegreerde regelingen en metingen #Warmtewisselaars #Ophangconstructies #Bouwkundige voorzieningen | 56.3a.png #56.3b.png
56 | 3 | Warmte opwekking; hoofverdelingwarmte | Verzameling van voorzieningen voor transport en verdeling van warmte met als medium water voor het klimaat, vanaf de hoofdverdeling van de warmte-opwekking tot en met de verdeler/verzamelaar. | Warmtedistributie voor het klimaat. | kW benodigd warmtevermogen en in m1 leiding. | C | Bouwkundige voorzieningen | m3 | Ja |  |  |  | Type#Leidingen#Doorvoeren | Het geheel van (water)distributievoorzieningen met lage, middel en hoge watertemperaturen, zoals leidingen, doorvoeren van metaal en kunststof, inclusief: #Verdelers/verzamelaars #Pompen #Filters #Warmtewisselaars #Expansievoorzieningen #Kleppen #Afsluiters #Filters #Geïntegreerde regelingen en metingen #Warmtewisselaars #Ophangconstructies #Bouwkundige voorzieningen | 56.3a.png #56.3b.png
56 | 3 | Warmte opwekking; hoofverdelingwarmte | Verzameling van voorzieningen voor transport en verdeling van warmte met als medium water voor het klimaat, vanaf de hoofdverdeling van de warmte-opwekking tot en met de verdeler/verzamelaar. | Warmtedistributie voor het klimaat. | kW benodigd warmtevermogen en in m1 leiding. | A | Verbindingsconstructies | Stuks | Nee |  |  |  | Type#Leidingen#Doorvoeren | Het geheel van (water)distributievoorzieningen met lage, middel en hoge watertemperaturen, zoals leidingen, doorvoeren van metaal en kunststof, inclusief: #Verdelers/verzamelaars #Pompen #Filters #Warmtewisselaars #Expansievoorzieningen #Kleppen #Afsluiters #Filters #Geïntegreerde regelingen en metingen #Warmtewisselaars #Ophangconstructies #Bouwkundige voorzieningen | 56.3a.png #56.3b.png
56 | 4 | Warmtedistributie; vanafverdeler/verzamelaar | Verzameling van voorzieningen voor transport en verdeling van warmte met als medium water voor het klimaat, vanaf de verdeler/verzamelaar van de warmte-opwekking tot het verwarmingslichaam. | Warmtedistributie voor het klimaat. | kW benodigd warmtevermogen en in m1 leiding. | C | Geheel van (water)distributievoorzieningen met lage, middel en hoge watertemperaturen, zoals leidingen, doorvoeren van metaal en kunststof | Stuks | Ja | Materialen#Kunststof#Metaal | #Aparte #Specifieke regelingen, elektrotechnische energievoorziening tot de hoofdschakelaar, verwarmingsleidingen voor de luchtbehandeling en verwarmingsleidingen in luchtbehandelingskasten. | #Capaciteit #Rendement #Geluidproductie | Type#Leidingen#Doorvoeren | Het geheel van (water)distributievoorzieningen met lage, middel en hoge watertemperaturen, zoals leidingen, doorvoeren van metaal en kunststof, inclusief: #Verdelers/verzamelaars #Pompen #Filters #Warmtewisselaars #Expansievoorzieningen #Kleppen #Afsluiters #Filters #Geïntegreerde regelingen en metingen #Warmtewisselaars #Ophangconstructies #Bouwkundige voorzieningen | 56.4a.png #56.4b.png
56 | 4 | Warmtedistributie; vanafverdeler/verzamelaar | Verzameling van voorzieningen voor transport en verdeling van warmte met als medium water voor het klimaat, vanaf de verdeler/verzamelaar van de warmte-opwekking tot het verwarmingslichaam. | Warmtedistributie voor het klimaat. | kW benodigd warmtevermogen en in m1 leiding. | C | Verdelers/verzamelaars | Stuks | Ja |  |  |  | Type#Leidingen#Doorvoeren | Het geheel van (water)distributievoorzieningen met lage, middel en hoge watertemperaturen, zoals leidingen, doorvoeren van metaal en kunststof, inclusief: #Verdelers/verzamelaars #Pompen #Filters #Warmtewisselaars #Expansievoorzieningen #Kleppen #Afsluiters #Filters #Geïntegreerde regelingen en metingen #Warmtewisselaars #Ophangconstructies #Bouwkundige voorzieningen | 56.4a.png #56.4b.png
56 | 4 | Warmtedistributie; vanafverdeler/verzamelaar | Verzameling van voorzieningen voor transport en verdeling van warmte met als medium water voor het klimaat, vanaf de verdeler/verzamelaar van de warmte-opwekking tot het verwarmingslichaam. | Warmtedistributie voor het klimaat. | kW benodigd warmtevermogen en in m1 leiding. | C | Pompen | Stuks | Nee |  |  |  | Type#Leidingen#Doorvoeren | Het geheel van (water)distributievoorzieningen met lage, middel en hoge watertemperaturen, zoals leidingen, doorvoeren van metaal en kunststof, inclusief: #Verdelers/verzamelaars #Pompen #Filters #Warmtewisselaars #Expansievoorzieningen #Kleppen #Afsluiters #Filters #Geïntegreerde regelingen en metingen #Warmtewisselaars #Ophangconstructies #Bouwkundige voorzieningen | 56.4a.png #56.4b.png
56 | 4 | Warmtedistributie; vanafverdeler/verzamelaar | Verzameling van voorzieningen voor transport en verdeling van warmte met als medium water voor het klimaat, vanaf de verdeler/verzamelaar van de warmte-opwekking tot het verwarmingslichaam. | Warmtedistributie voor het klimaat. | kW benodigd warmtevermogen en in m1 leiding. | U | Filters | Stuks | Nee |  |  |  | Type#Leidingen#Doorvoeren | Het geheel van (water)distributievoorzieningen met lage, middel en hoge watertemperaturen, zoals leidingen, doorvoeren van metaal en kunststof, inclusief: #Verdelers/verzamelaars #Pompen #Filters #Warmtewisselaars #Expansievoorzieningen #Kleppen #Afsluiters #Filters #Geïntegreerde regelingen en metingen #Warmtewisselaars #Ophangconstructies #Bouwkundige voorzieningen | 56.4a.png #56.4b.png
56 | 4 | Warmtedistributie; vanafverdeler/verzamelaar | Verzameling van voorzieningen voor transport en verdeling van warmte met als medium water voor het klimaat, vanaf de verdeler/verzamelaar van de warmte-opwekking tot het verwarmingslichaam. | Warmtedistributie voor het klimaat. | kW benodigd warmtevermogen en in m1 leiding. | C | Warmtewisselaars | Stuks | Nee |  |  |  | Type#Leidingen#Doorvoeren | Het geheel van (water)distributievoorzieningen met lage, middel en hoge watertemperaturen, zoals leidingen, doorvoeren van metaal en kunststof, inclusief: #Verdelers/verzamelaars #Pompen #Filters #Warmtewisselaars #Expansievoorzieningen #Kleppen #Afsluiters #Filters #Geïntegreerde regelingen en metingen #Warmtewisselaars #Ophangconstructies #Bouwkundige voorzieningen | 56.4a.png #56.4b.png
56 | 4 | Warmtedistributie; vanafverdeler/verzamelaar | Verzameling van voorzieningen voor transport en verdeling van warmte met als medium water voor het klimaat, vanaf de verdeler/verzamelaar van de warmte-opwekking tot het verwarmingslichaam. | Warmtedistributie voor het klimaat. | kW benodigd warmtevermogen en in m1 leiding. | C | Expansievoorzieningen | m3 | Ja |  |  |  | Type#Leidingen#Doorvoeren | Het geheel van (water)distributievoorzieningen met lage, middel en hoge watertemperaturen, zoals leidingen, doorvoeren van metaal en kunststof, inclusief: #Verdelers/verzamelaars #Pompen #Filters #Warmtewisselaars #Expansievoorzieningen #Kleppen #Afsluiters #Filters #Geïntegreerde regelingen en metingen #Warmtewisselaars #Ophangconstructies #Bouwkundige voorzieningen | 56.4a.png #56.4b.png
56 | 4 | Warmtedistributie; vanafverdeler/verzamelaar | Verzameling van voorzieningen voor transport en verdeling van warmte met als medium water voor het klimaat, vanaf de verdeler/verzamelaar van de warmte-opwekking tot het verwarmingslichaam. | Warmtedistributie voor het klimaat. | kW benodigd warmtevermogen en in m1 leiding. | U | Kleppen | Stuks | Ja |  |  |  | Type#Leidingen#Doorvoeren | Het geheel van (water)distributievoorzieningen met lage, middel en hoge watertemperaturen, zoals leidingen, doorvoeren van metaal en kunststof, inclusief: #Verdelers/verzamelaars #Pompen #Filters #Warmtewisselaars #Expansievoorzieningen #Kleppen #Afsluiters #Filters #Geïntegreerde regelingen en metingen #Warmtewisselaars #Ophangconstructies #Bouwkundige voorzieningen | 56.4a.png #56.4b.png
56 | 4 | Warmtedistributie; vanafverdeler/verzamelaar | Verzameling van voorzieningen voor transport en verdeling van warmte met als medium water voor het klimaat, vanaf de verdeler/verzamelaar van de warmte-opwekking tot het verwarmingslichaam. | Warmtedistributie voor het klimaat. | kW benodigd warmtevermogen en in m1 leiding. | U | Afsluiters | Stuks | Ja |  |  |  | Type#Leidingen#Doorvoeren | Het geheel van (water)distributievoorzieningen met lage, middel en hoge watertemperaturen, zoals leidingen, doorvoeren van metaal en kunststof, inclusief: #Verdelers/verzamelaars #Pompen #Filters #Warmtewisselaars #Expansievoorzieningen #Kleppen #Afsluiters #Filters #Geïntegreerde regelingen en metingen #Warmtewisselaars #Ophangconstructies #Bouwkundige voorzieningen | 56.4a.png #56.4b.png
56 | 4 | Warmtedistributie; vanafverdeler/verzamelaar | Verzameling van voorzieningen voor transport en verdeling van warmte met als medium water voor het klimaat, vanaf de verdeler/verzamelaar van de warmte-opwekking tot het verwarmingslichaam. | Warmtedistributie voor het klimaat. | kW benodigd warmtevermogen en in m1 leiding. | C | Geïntegreerde regelingen en metingen | Stuks | Ja |  |  |  | Type#Leidingen#Doorvoeren | Het geheel van (water)distributievoorzieningen met lage, middel en hoge watertemperaturen, zoals leidingen, doorvoeren van metaal en kunststof, inclusief: #Verdelers/verzamelaars #Pompen #Filters #Warmtewisselaars #Expansievoorzieningen #Kleppen #Afsluiters #Filters #Geïntegreerde regelingen en metingen #Warmtewisselaars #Ophangconstructies #Bouwkundige voorzieningen | 56.4a.png #56.4b.png
56 | 4 | Warmtedistributie; vanafverdeler/verzamelaar | Verzameling van voorzieningen voor transport en verdeling van warmte met als medium water voor het klimaat, vanaf de verdeler/verzamelaar van de warmte-opwekking tot het verwarmingslichaam. | Warmtedistributie voor het klimaat. | kW benodigd warmtevermogen en in m1 leiding. | C | Ophangconstructies | Stuks | Ja |  |  |  | Type#Leidingen#Doorvoeren | Het geheel van (water)distributievoorzieningen met lage, middel en hoge watertemperaturen, zoals leidingen, doorvoeren van metaal en kunststof, inclusief: #Verdelers/verzamelaars #Pompen #Filters #Warmtewisselaars #Expansievoorzieningen #Kleppen #Afsluiters #Filters #Geïntegreerde regelingen en metingen #Warmtewisselaars #Ophangconstructies #Bouwkundige voorzieningen | 56.4a.png #56.4b.png
56 | 4 | Warmtedistributie; vanafverdeler/verzamelaar | Verzameling van voorzieningen voor transport en verdeling van warmte met als medium water voor het klimaat, vanaf de verdeler/verzamelaar van de warmte-opwekking tot het verwarmingslichaam. | Warmtedistributie voor het klimaat. | kW benodigd warmtevermogen en in m1 leiding. | C | Bouwkundige voorzieningen | m3 | Ja |  |  |  | Type#Leidingen#Doorvoeren | Het geheel van (water)distributievoorzieningen met lage, middel en hoge watertemperaturen, zoals leidingen, doorvoeren van metaal en kunststof, inclusief: #Verdelers/verzamelaars #Pompen #Filters #Warmtewisselaars #Expansievoorzieningen #Kleppen #Afsluiters #Filters #Geïntegreerde regelingen en metingen #Warmtewisselaars #Ophangconstructies #Bouwkundige voorzieningen | 56.4a.png #56.4b.png
56 | 4 | Warmtedistributie; vanafverdeler/verzamelaar | Verzameling van voorzieningen voor transport en verdeling van warmte met als medium water voor het klimaat, vanaf de verdeler/verzamelaar van de warmte-opwekking tot het verwarmingslichaam. | Warmtedistributie voor het klimaat. | kW benodigd warmtevermogen en in m1 leiding. | A | Verbindingsconstructies | Stuks | Nee |  |  |  | Type#Leidingen#Doorvoeren | Het geheel van (water)distributievoorzieningen met lage, middel en hoge watertemperaturen, zoals leidingen, doorvoeren van metaal en kunststof, inclusief: #Verdelers/verzamelaars #Pompen #Filters #Warmtewisselaars #Expansievoorzieningen #Kleppen #Afsluiters #Filters #Geïntegreerde regelingen en metingen #Warmtewisselaars #Ophangconstructies #Bouwkundige voorzieningen | 56.4a.png #56.4b.png
56 | 5 | Warmtedistributie; verwarmingslichamen | Verzameling van voorzieningen voor afgifte van warmte met als medium water voor het klimaat. | Warmte-afgifte voor het klimaat. | Kw benodigd warmtevermogen en aantal verwarmingslichamen | C | Het geheel van afgiftevoorzieningen zoals paneelradiatoren, convectoren, vloerverwarming, luchtverwarmers, naverwarmers en stralingspanele |  |  |  | #Elektrotechnische energievoorziening tot de hoofdschakelaar. | #Capaciteit | Type#Paneelradiatoren#Convectoren#Vloerverwarming#Luchtverwarmers#Naverwarmers#Stralingspanelen | Het geheel van afgiftevoorzieningen zoals paneelradiatoren, convectoren, vloerverwarming, luchtverwarmers, naverwarmers en stralingspanelen, inclusief: #Geïntegreerde regelingen en metingen #Ophangconstructies #Bouwkundige voorzieningen | 56.5a.png #56.5b.png
56 | 5 | Warmtedistributie; verwarmingslichamen | Verzameling van voorzieningen voor afgifte van warmte met als medium water voor het klimaat. | Warmte-afgifte voor het klimaat. | Kw benodigd warmtevermogen en aantal verwarmingslichamen | C | Geïntegreerde regelingen en metingen | Stuks | Ja |  |  |  | Type#Paneelradiatoren#Convectoren#Vloerverwarming#Luchtverwarmers#Naverwarmers#Stralingspanelen | Het geheel van afgiftevoorzieningen zoals paneelradiatoren, convectoren, vloerverwarming, luchtverwarmers, naverwarmers en stralingspanelen, inclusief: #Geïntegreerde regelingen en metingen #Ophangconstructies #Bouwkundige voorzieningen | 56.5a.png #56.5b.png
56 | 5 | Warmtedistributie; verwarmingslichamen | Verzameling van voorzieningen voor afgifte van warmte met als medium water voor het klimaat. | Warmte-afgifte voor het klimaat. | Kw benodigd warmtevermogen en aantal verwarmingslichamen | C | Ophangconstructies | Stuks | Ja |  |  |  | Type#Paneelradiatoren#Convectoren#Vloerverwarming#Luchtverwarmers#Naverwarmers#Stralingspanelen | Het geheel van afgiftevoorzieningen zoals paneelradiatoren, convectoren, vloerverwarming, luchtverwarmers, naverwarmers en stralingspanelen, inclusief: #Geïntegreerde regelingen en metingen #Ophangconstructies #Bouwkundige voorzieningen | 56.5a.png #56.5b.png
56 | 5 | Warmtedistributie; verwarmingslichamen | Verzameling van voorzieningen voor afgifte van warmte met als medium water voor het klimaat. | Warmte-afgifte voor het klimaat. | Kw benodigd warmtevermogen en aantal verwarmingslichamen | C | Bouwkundige voorzieningen | m3 | Ja |  |  |  | Type#Paneelradiatoren#Convectoren#Vloerverwarming#Luchtverwarmers#Naverwarmers#Stralingspanelen | Het geheel van afgiftevoorzieningen zoals paneelradiatoren, convectoren, vloerverwarming, luchtverwarmers, naverwarmers en stralingspanelen, inclusief: #Geïntegreerde regelingen en metingen #Ophangconstructies #Bouwkundige voorzieningen | 56.5a.png #56.5b.png
57 | 2 | Luchtbehandeling; lokale(dak)ventilatoren | Verzameling van voorzieningen voor lokale mechanische afzuiging van lucht. | Lokale mechanische afzuiging. | Aantallen afzuigpunten en in m3 afzuiglucht per seconde | C | Geheel van voorzieningen ten behoeve van lokale mechanische afzuiging |  |  |  | #Bouwkundige kanalen en elektrotechnische energievoorziening tot de hoofdschakelaar. | #Capaciteit #Energiegebruik #Geluidproductie | Type#Dakventilatoren#Buisventilatoren#Stuwdrukventilatoren#Zuurkastventilatoren | Het geheel van voorzieningen ten behoeve van lokale mechanische afzuiging zoals dakventilatoren, buisventilatoren, stuwdrukventilatoren en zuurkastventilatoren, inclusief: #Luchtkanalen #Roosters #Filters #Geluiddempers #Geïntegreerde elektrische regelingen #Ophangconstructies #Bouwkundige voorzieningen #Afdichtingssystemen en kitprofielen. | 57.2a.png #57.2b.png
57 | 2 | Luchtbehandeling; lokale(dak)ventilatoren | Verzameling van voorzieningen voor lokale mechanische afzuiging van lucht. | Lokale mechanische afzuiging. | Aantallen afzuigpunten en in m3 afzuiglucht per seconde | C | Geïntegreerde elektrische regelingen | Stuks | Ja |  |  |  | Type#Dakventilatoren#Buisventilatoren#Stuwdrukventilatoren#Zuurkastventilatoren | Het geheel van voorzieningen ten behoeve van lokale mechanische afzuiging zoals dakventilatoren, buisventilatoren, stuwdrukventilatoren en zuurkastventilatoren, inclusief: #Luchtkanalen #Roosters #Filters #Geluiddempers #Geïntegreerde elektrische regelingen #Ophangconstructies #Bouwkundige voorzieningen #Afdichtingssystemen en kitprofielen. | 57.2a.png #57.2b.png
57 | 2 | Luchtbehandeling; lokale(dak)ventilatoren | Verzameling van voorzieningen voor lokale mechanische afzuiging van lucht. | Lokale mechanische afzuiging. | Aantallen afzuigpunten en in m3 afzuiglucht per seconde | C | Ophangconstructies | Stuks | Ja |  |  |  | Type#Dakventilatoren#Buisventilatoren#Stuwdrukventilatoren#Zuurkastventilatoren | Het geheel van voorzieningen ten behoeve van lokale mechanische afzuiging zoals dakventilatoren, buisventilatoren, stuwdrukventilatoren en zuurkastventilatoren, inclusief: #Luchtkanalen #Roosters #Filters #Geluiddempers #Geïntegreerde elektrische regelingen #Ophangconstructies #Bouwkundige voorzieningen #Afdichtingssystemen en kitprofielen. | 57.2a.png #57.2b.png
57 | 2 | Luchtbehandeling; lokale(dak)ventilatoren | Verzameling van voorzieningen voor lokale mechanische afzuiging van lucht. | Lokale mechanische afzuiging. | Aantallen afzuigpunten en in m3 afzuiglucht per seconde | C | Bouwkundige voorzieningen | m3 | Ja |  |  |  | Type#Dakventilatoren#Buisventilatoren#Stuwdrukventilatoren#Zuurkastventilatoren | Het geheel van voorzieningen ten behoeve van lokale mechanische afzuiging zoals dakventilatoren, buisventilatoren, stuwdrukventilatoren en zuurkastventilatoren, inclusief: #Luchtkanalen #Roosters #Filters #Geluiddempers #Geïntegreerde elektrische regelingen #Ophangconstructies #Bouwkundige voorzieningen #Afdichtingssystemen en kitprofielen. | 57.2a.png #57.2b.png
57 | 2 | Luchtbehandeling; lokale(dak)ventilatoren | Verzameling van voorzieningen voor lokale mechanische afzuiging van lucht. | Lokale mechanische afzuiging. | Aantallen afzuigpunten en in m3 afzuiglucht per seconde | U | Luchtkanalen | m1 | Ja |  |  |  | Type#Dakventilatoren#Buisventilatoren#Stuwdrukventilatoren#Zuurkastventilatoren | Het geheel van voorzieningen ten behoeve van lokale mechanische afzuiging zoals dakventilatoren, buisventilatoren, stuwdrukventilatoren en zuurkastventilatoren, inclusief: #Luchtkanalen #Roosters #Filters #Geluiddempers #Geïntegreerde elektrische regelingen #Ophangconstructies #Bouwkundige voorzieningen #Afdichtingssystemen en kitprofielen. | 57.2a.png #57.2b.png
57 | 2 | Luchtbehandeling; lokale(dak)ventilatoren | Verzameling van voorzieningen voor lokale mechanische afzuiging van lucht. | Lokale mechanische afzuiging. | Aantallen afzuigpunten en in m3 afzuiglucht per seconde | A | Rooster | Stuks | Ja |  |  |  | Type#Dakventilatoren#Buisventilatoren#Stuwdrukventilatoren#Zuurkastventilatoren | Het geheel van voorzieningen ten behoeve van lokale mechanische afzuiging zoals dakventilatoren, buisventilatoren, stuwdrukventilatoren en zuurkastventilatoren, inclusief: #Luchtkanalen #Roosters #Filters #Geluiddempers #Geïntegreerde elektrische regelingen #Ophangconstructies #Bouwkundige voorzieningen #Afdichtingssystemen en kitprofielen. | 57.2a.png #57.2b.png
57 | 2 | Luchtbehandeling; lokale(dak)ventilatoren | Verzameling van voorzieningen voor lokale mechanische afzuiging van lucht. | Lokale mechanische afzuiging. | Aantallen afzuigpunten en in m3 afzuiglucht per seconde | U | Filters | Stuks | Nee |  |  |  | Type#Dakventilatoren#Buisventilatoren#Stuwdrukventilatoren#Zuurkastventilatoren | Het geheel van voorzieningen ten behoeve van lokale mechanische afzuiging zoals dakventilatoren, buisventilatoren, stuwdrukventilatoren en zuurkastventilatoren, inclusief: #Luchtkanalen #Roosters #Filters #Geluiddempers #Geïntegreerde elektrische regelingen #Ophangconstructies #Bouwkundige voorzieningen #Afdichtingssystemen en kitprofielen. | 57.2a.png #57.2b.png
57 | 2 | Luchtbehandeling; lokale(dak)ventilatoren | Verzameling van voorzieningen voor lokale mechanische afzuiging van lucht. | Lokale mechanische afzuiging. | Aantallen afzuigpunten en in m3 afzuiglucht per seconde | U | Geluiddempers | Stuks | Ja |  |  |  | Type#Dakventilatoren#Buisventilatoren#Stuwdrukventilatoren#Zuurkastventilatoren | Het geheel van voorzieningen ten behoeve van lokale mechanische afzuiging zoals dakventilatoren, buisventilatoren, stuwdrukventilatoren en zuurkastventilatoren, inclusief: #Luchtkanalen #Roosters #Filters #Geluiddempers #Geïntegreerde elektrische regelingen #Ophangconstructies #Bouwkundige voorzieningen #Afdichtingssystemen en kitprofielen. | 57.2a.png #57.2b.png
57 | 2 | Luchtbehandeling; lokale(dak)ventilatoren | Verzameling van voorzieningen voor lokale mechanische afzuiging van lucht. | Lokale mechanische afzuiging. | Aantallen afzuigpunten en in m3 afzuiglucht per seconde | A | Afdichtingssystemen en kitvoegen | m1 | Nee |  |  |  | Type#Dakventilatoren#Buisventilatoren#Stuwdrukventilatoren#Zuurkastventilatoren | Het geheel van voorzieningen ten behoeve van lokale mechanische afzuiging zoals dakventilatoren, buisventilatoren, stuwdrukventilatoren en zuurkastventilatoren, inclusief: #Luchtkanalen #Roosters #Filters #Geluiddempers #Geïntegreerde elektrische regelingen #Ophangconstructies #Bouwkundige voorzieningen #Afdichtingssystemen en kitprofielen. | 57.2a.png #57.2b.png
57 | 2 | Luchtbehandeling; lokale(dak)ventilatoren | Verzameling van voorzieningen voor lokale mechanische afzuiging van lucht. | Lokale mechanische afzuiging. | Aantallen afzuigpunten en in m3 afzuiglucht per seconde | S | Afwerkings en conserveringslagen | m2 | Nee |  |  |  | Type#Dakventilatoren#Buisventilatoren#Stuwdrukventilatoren#Zuurkastventilatoren | Het geheel van voorzieningen ten behoeve van lokale mechanische afzuiging zoals dakventilatoren, buisventilatoren, stuwdrukventilatoren en zuurkastventilatoren, inclusief: #Luchtkanalen #Roosters #Filters #Geluiddempers #Geïntegreerde elektrische regelingen #Ophangconstructies #Bouwkundige voorzieningen #Afdichtingssystemen en kitprofielen. | 57.2a.png #57.2b.png
57 | 1 | Luchtbehandeling; luchtbehandelingskasten | Verzameling van voorzieningen voor centrale behandeling van lucht door toevoer en afvoer, filtering, verwarming, koeling en (eventueel) bevochtiging voor het klimaat. | Centrale luchtbehandeling voor het klimaat. | aantallen, m3 lucht per seconde, kW netto benodigd verwarmingsvermogen, kW netto benodigd koelvermogen, liter benodigde bevochtiging per uur. | C | Geheel van voorzieningen ten behoeve van de centrale behandeling van lucht | Stuks | Ja |  | #Elektrotechnische energievoorziening tot de hoofdschakelaar, #Aparte #Specifieke regelingen, computerkoeling en #Bouwkundige kanalen. | #Capaciteit #Energiegebruik #Geluidproductie | Type#Toe- en afvoerkasten#Recirculatiekasten#Nabehandelingskasten | Het geheel van voorzieningen ten behoeve van de centrale behandeling van lucht zoals Toe- en afvoerkasten, recirculatie- en nabehandelingskasten bestaande uit: #Kasten #Ventilatoren #Regelorganen in het medium #Verwarmingsleidingen Koelleidingen #Roosters #Filters #Geluiddempers #Brandkleppen #Geïntegreerde elektrische regelingen #Ophangconstructies #Bouwkundige voorzieningen #Afdichtingssystemen en kitprofielen #Afwerkings en conserveringslagen. | 57.1a.png #57.1b.png
57 | 1 | Luchtbehandeling; luchtbehandelingskasten | Verzameling van voorzieningen voor centrale behandeling van lucht door toevoer en afvoer, filtering, verwarming, koeling en (eventueel) bevochtiging voor het klimaat. | Centrale luchtbehandeling voor het klimaat. | aantallen, m3 lucht per seconde, kW netto benodigd verwarmingsvermogen, kW netto benodigd koelvermogen, liter benodigde bevochtiging per uur. | C | Regelorganen in het medium | Stuks | Ja |  |  |  | Type#Toe- en afvoerkasten#Recirculatiekasten#Nabehandelingskasten | Het geheel van voorzieningen ten behoeve van de centrale behandeling van lucht zoals Toe- en afvoerkasten, recirculatie- en nabehandelingskasten bestaande uit: #Kasten #Ventilatoren #Regelorganen in het medium #Verwarmingsleidingen Koelleidingen #Roosters #Filters #Geluiddempers #Brandkleppen #Geïntegreerde elektrische regelingen #Ophangconstructies #Bouwkundige voorzieningen #Afdichtingssystemen en kitprofielen #Afwerkings en conserveringslagen. | 57.1a.png #57.1b.png
57 | 1 | Luchtbehandeling; luchtbehandelingskasten | Verzameling van voorzieningen voor centrale behandeling van lucht door toevoer en afvoer, filtering, verwarming, koeling en (eventueel) bevochtiging voor het klimaat. | Centrale luchtbehandeling voor het klimaat. | aantallen, m3 lucht per seconde, kW netto benodigd verwarmingsvermogen, kW netto benodigd koelvermogen, liter benodigde bevochtiging per uur. | C | Geïntegreerde elektrische regelingen | Stuks | Ja |  |  |  | Type#Toe- en afvoerkasten#Recirculatiekasten#Nabehandelingskasten | Het geheel van voorzieningen ten behoeve van de centrale behandeling van lucht zoals Toe- en afvoerkasten, recirculatie- en nabehandelingskasten bestaande uit: #Kasten #Ventilatoren #Regelorganen in het medium #Verwarmingsleidingen Koelleidingen #Roosters #Filters #Geluiddempers #Brandkleppen #Geïntegreerde elektrische regelingen #Ophangconstructies #Bouwkundige voorzieningen #Afdichtingssystemen en kitprofielen #Afwerkings en conserveringslagen. | 57.1a.png #57.1b.png
57 | 1 | Luchtbehandeling; luchtbehandelingskasten | Verzameling van voorzieningen voor centrale behandeling van lucht door toevoer en afvoer, filtering, verwarming, koeling en (eventueel) bevochtiging voor het klimaat. | Centrale luchtbehandeling voor het klimaat. | aantallen, m3 lucht per seconde, kW netto benodigd verwarmingsvermogen, kW netto benodigd koelvermogen, liter benodigde bevochtiging per uur. | C | Ophangconstructies | Stuks | Ja |  |  |  | Type#Toe- en afvoerkasten#Recirculatiekasten#Nabehandelingskasten | Het geheel van voorzieningen ten behoeve van de centrale behandeling van lucht zoals Toe- en afvoerkasten, recirculatie- en nabehandelingskasten bestaande uit: #Kasten #Ventilatoren #Regelorganen in het medium #Verwarmingsleidingen Koelleidingen #Roosters #Filters #Geluiddempers #Brandkleppen #Geïntegreerde elektrische regelingen #Ophangconstructies #Bouwkundige voorzieningen #Afdichtingssystemen en kitprofielen #Afwerkings en conserveringslagen. | 57.1a.png #57.1b.png
57 | 1 | Luchtbehandeling; luchtbehandelingskasten | Verzameling van voorzieningen voor centrale behandeling van lucht door toevoer en afvoer, filtering, verwarming, koeling en (eventueel) bevochtiging voor het klimaat. | Centrale luchtbehandeling voor het klimaat. | aantallen, m3 lucht per seconde, kW netto benodigd verwarmingsvermogen, kW netto benodigd koelvermogen, liter benodigde bevochtiging per uur. | C | Bouwkundige voorzieningen | m3 | Ja |  |  |  | Type#Toe- en afvoerkasten#Recirculatiekasten#Nabehandelingskasten | Het geheel van voorzieningen ten behoeve van de centrale behandeling van lucht zoals Toe- en afvoerkasten, recirculatie- en nabehandelingskasten bestaande uit: #Kasten #Ventilatoren #Regelorganen in het medium #Verwarmingsleidingen Koelleidingen #Roosters #Filters #Geluiddempers #Brandkleppen #Geïntegreerde elektrische regelingen #Ophangconstructies #Bouwkundige voorzieningen #Afdichtingssystemen en kitprofielen #Afwerkings en conserveringslagen. | 57.1a.png #57.1b.png
57 | 1 | Luchtbehandeling; luchtbehandelingskasten | Verzameling van voorzieningen voor centrale behandeling van lucht door toevoer en afvoer, filtering, verwarming, koeling en (eventueel) bevochtiging voor het klimaat. | Centrale luchtbehandeling voor het klimaat. | aantallen, m3 lucht per seconde, kW netto benodigd verwarmingsvermogen, kW netto benodigd koelvermogen, liter benodigde bevochtiging per uur. | U | Kasten | Stuks | Ja |  |  |  | Type#Toe- en afvoerkasten#Recirculatiekasten#Nabehandelingskasten | Het geheel van voorzieningen ten behoeve van de centrale behandeling van lucht zoals Toe- en afvoerkasten, recirculatie- en nabehandelingskasten bestaande uit: #Kasten #Ventilatoren #Regelorganen in het medium #Verwarmingsleidingen Koelleidingen #Roosters #Filters #Geluiddempers #Brandkleppen #Geïntegreerde elektrische regelingen #Ophangconstructies #Bouwkundige voorzieningen #Afdichtingssystemen en kitprofielen #Afwerkings en conserveringslagen. | 57.1a.png #57.1b.png
57 | 1 | Luchtbehandeling; luchtbehandelingskasten | Verzameling van voorzieningen voor centrale behandeling van lucht door toevoer en afvoer, filtering, verwarming, koeling en (eventueel) bevochtiging voor het klimaat. | Centrale luchtbehandeling voor het klimaat. | aantallen, m3 lucht per seconde, kW netto benodigd verwarmingsvermogen, kW netto benodigd koelvermogen, liter benodigde bevochtiging per uur. | U | Ventilatoren | Stuks | Ja |  |  |  | Type#Toe- en afvoerkasten#Recirculatiekasten#Nabehandelingskasten | Het geheel van voorzieningen ten behoeve van de centrale behandeling van lucht zoals Toe- en afvoerkasten, recirculatie- en nabehandelingskasten bestaande uit: #Kasten #Ventilatoren #Regelorganen in het medium #Verwarmingsleidingen Koelleidingen #Roosters #Filters #Geluiddempers #Brandkleppen #Geïntegreerde elektrische regelingen #Ophangconstructies #Bouwkundige voorzieningen #Afdichtingssystemen en kitprofielen #Afwerkings en conserveringslagen. | 57.1a.png #57.1b.png
57 | 1 | Luchtbehandeling; luchtbehandelingskasten | Verzameling van voorzieningen voor centrale behandeling van lucht door toevoer en afvoer, filtering, verwarming, koeling en (eventueel) bevochtiging voor het klimaat. | Centrale luchtbehandeling voor het klimaat. | aantallen, m3 lucht per seconde, kW netto benodigd verwarmingsvermogen, kW netto benodigd koelvermogen, liter benodigde bevochtiging per uur. | U | Verwarmingsleidingen | m1 | Ja |  |  |  | Type#Toe- en afvoerkasten#Recirculatiekasten#Nabehandelingskasten | Het geheel van voorzieningen ten behoeve van de centrale behandeling van lucht zoals Toe- en afvoerkasten, recirculatie- en nabehandelingskasten bestaande uit: #Kasten #Ventilatoren #Regelorganen in het medium #Verwarmingsleidingen Koelleidingen #Roosters #Filters #Geluiddempers #Brandkleppen #Geïntegreerde elektrische regelingen #Ophangconstructies #Bouwkundige voorzieningen #Afdichtingssystemen en kitprofielen #Afwerkings en conserveringslagen. | 57.1a.png #57.1b.png
57 | 1 | Luchtbehandeling; luchtbehandelingskasten | Verzameling van voorzieningen voor centrale behandeling van lucht door toevoer en afvoer, filtering, verwarming, koeling en (eventueel) bevochtiging voor het klimaat. | Centrale luchtbehandeling voor het klimaat. | aantallen, m3 lucht per seconde, kW netto benodigd verwarmingsvermogen, kW netto benodigd koelvermogen, liter benodigde bevochtiging per uur. | A | Roosters | Stuks | Ja |  |  |  | Type#Toe- en afvoerkasten#Recirculatiekasten#Nabehandelingskasten | Het geheel van voorzieningen ten behoeve van de centrale behandeling van lucht zoals Toe- en afvoerkasten, recirculatie- en nabehandelingskasten bestaande uit: #Kasten #Ventilatoren #Regelorganen in het medium #Verwarmingsleidingen Koelleidingen #Roosters #Filters #Geluiddempers #Brandkleppen #Geïntegreerde elektrische regelingen #Ophangconstructies #Bouwkundige voorzieningen #Afdichtingssystemen en kitprofielen #Afwerkings en conserveringslagen. | 57.1a.png #57.1b.png
57 | 1 | Luchtbehandeling; luchtbehandelingskasten | Verzameling van voorzieningen voor centrale behandeling van lucht door toevoer en afvoer, filtering, verwarming, koeling en (eventueel) bevochtiging voor het klimaat. | Centrale luchtbehandeling voor het klimaat. | aantallen, m3 lucht per seconde, kW netto benodigd verwarmingsvermogen, kW netto benodigd koelvermogen, liter benodigde bevochtiging per uur. | U | Filters | Stuks | Nee |  |  |  | Type#Toe- en afvoerkasten#Recirculatiekasten#Nabehandelingskasten | Het geheel van voorzieningen ten behoeve van de centrale behandeling van lucht zoals Toe- en afvoerkasten, recirculatie- en nabehandelingskasten bestaande uit: #Kasten #Ventilatoren #Regelorganen in het medium #Verwarmingsleidingen Koelleidingen #Roosters #Filters #Geluiddempers #Brandkleppen #Geïntegreerde elektrische regelingen #Ophangconstructies #Bouwkundige voorzieningen #Afdichtingssystemen en kitprofielen #Afwerkings en conserveringslagen. | 57.1a.png #57.1b.png
57 | 1 | Luchtbehandeling; luchtbehandelingskasten | Verzameling van voorzieningen voor centrale behandeling van lucht door toevoer en afvoer, filtering, verwarming, koeling en (eventueel) bevochtiging voor het klimaat. | Centrale luchtbehandeling voor het klimaat. | aantallen, m3 lucht per seconde, kW netto benodigd verwarmingsvermogen, kW netto benodigd koelvermogen, liter benodigde bevochtiging per uur. | U | Geluiddempers | Stuks | Ja |  |  |  | Type#Toe- en afvoerkasten#Recirculatiekasten#Nabehandelingskasten | Het geheel van voorzieningen ten behoeve van de centrale behandeling van lucht zoals Toe- en afvoerkasten, recirculatie- en nabehandelingskasten bestaande uit: #Kasten #Ventilatoren #Regelorganen in het medium #Verwarmingsleidingen Koelleidingen #Roosters #Filters #Geluiddempers #Brandkleppen #Geïntegreerde elektrische regelingen #Ophangconstructies #Bouwkundige voorzieningen #Afdichtingssystemen en kitprofielen #Afwerkings en conserveringslagen. | 57.1a.png #57.1b.png
57 | 1 | Luchtbehandeling; luchtbehandelingskasten | Verzameling van voorzieningen voor centrale behandeling van lucht door toevoer en afvoer, filtering, verwarming, koeling en (eventueel) bevochtiging voor het klimaat. | Centrale luchtbehandeling voor het klimaat. | aantallen, m3 lucht per seconde, kW netto benodigd verwarmingsvermogen, kW netto benodigd koelvermogen, liter benodigde bevochtiging per uur. | U | Brandkleppen | Stuks | Nee |  |  |  | Type#Toe- en afvoerkasten#Recirculatiekasten#Nabehandelingskasten | Het geheel van voorzieningen ten behoeve van de centrale behandeling van lucht zoals Toe- en afvoerkasten, recirculatie- en nabehandelingskasten bestaande uit: #Kasten #Ventilatoren #Regelorganen in het medium #Verwarmingsleidingen Koelleidingen #Roosters #Filters #Geluiddempers #Brandkleppen #Geïntegreerde elektrische regelingen #Ophangconstructies #Bouwkundige voorzieningen #Afdichtingssystemen en kitprofielen #Afwerkings en conserveringslagen. | 57.1a.png #57.1b.png
57 | 1 | Luchtbehandeling; luchtbehandelingskasten | Verzameling van voorzieningen voor centrale behandeling van lucht door toevoer en afvoer, filtering, verwarming, koeling en (eventueel) bevochtiging voor het klimaat. | Centrale luchtbehandeling voor het klimaat. | aantallen, m3 lucht per seconde, kW netto benodigd verwarmingsvermogen, kW netto benodigd koelvermogen, liter benodigde bevochtiging per uur. | A | Afdichtingssystemen en kitvoegen | m1 | Nee |  |  |  | Type#Toe- en afvoerkasten#Recirculatiekasten#Nabehandelingskasten | Het geheel van voorzieningen ten behoeve van de centrale behandeling van lucht zoals Toe- en afvoerkasten, recirculatie- en nabehandelingskasten bestaande uit: #Kasten #Ventilatoren #Regelorganen in het medium #Verwarmingsleidingen Koelleidingen #Roosters #Filters #Geluiddempers #Brandkleppen #Geïntegreerde elektrische regelingen #Ophangconstructies #Bouwkundige voorzieningen #Afdichtingssystemen en kitprofielen #Afwerkings en conserveringslagen. | 57.1a.png #57.1b.png
57 | 1 | Luchtbehandeling; luchtbehandelingskasten | Verzameling van voorzieningen voor centrale behandeling van lucht door toevoer en afvoer, filtering, verwarming, koeling en (eventueel) bevochtiging voor het klimaat. | Centrale luchtbehandeling voor het klimaat. | aantallen, m3 lucht per seconde, kW netto benodigd verwarmingsvermogen, kW netto benodigd koelvermogen, liter benodigde bevochtiging per uur. | S | Afwerkings en conserveringslagen | m2 | Nee |  |  |  | Type#Toe- en afvoerkasten#Recirculatiekasten#Nabehandelingskasten | Het geheel van voorzieningen ten behoeve van de centrale behandeling van lucht zoals Toe- en afvoerkasten, recirculatie- en nabehandelingskasten bestaande uit: #Kasten #Ventilatoren #Regelorganen in het medium #Verwarmingsleidingen Koelleidingen #Roosters #Filters #Geluiddempers #Brandkleppen #Geïntegreerde elektrische regelingen #Ophangconstructies #Bouwkundige voorzieningen #Afdichtingssystemen en kitprofielen #Afwerkings en conserveringslagen. | 57.1a.png #57.1b.png
57 | 3 | Luchtbehandeling; kanaalwerk | Verzameling van voorzieningen voor de distributie van centraal behandelde lucht voor het klimaat. | Distributie. | m1 | C | Kanalen ten behoeve van de distributie van centraal behandelde lucht | Stuks | Ja | Materialen#Kunststof#Metaal |  | #Geluidproductie #Capaciteit |  | Het geheel van voorzieningen ten behoeve van de distributie van centraal behandelde lucht bestaande uit metalen of kunststof kanalen inclusief: #Isolatie #Verbindingsconstructies #Ophangconstructies #Bouwkundige voorzieningen #Afwerkings- en conserveringslagen. | 57.3a.png #57.3b.png
57 | 3 | Luchtbehandeling; kanaalwerk | Verzameling van voorzieningen voor de distributie van centraal behandelde lucht voor het klimaat. | Distributie. | m1 | C | Ophangconstructies | Stuks | Ja |  |  |  |  | Het geheel van voorzieningen ten behoeve van de distributie van centraal behandelde lucht bestaande uit metalen of kunststof kanalen inclusief: #Isolatie #Verbindingsconstructies #Ophangconstructies #Bouwkundige voorzieningen #Afwerkings- en conserveringslagen. | 57.3a.png #57.3b.png
57 | 3 | Luchtbehandeling; kanaalwerk | Verzameling van voorzieningen voor de distributie van centraal behandelde lucht voor het klimaat. | Distributie. | m1 | C | Bouwkundige voorzieningen | m3 | Ja |  |  |  |  | Het geheel van voorzieningen ten behoeve van de distributie van centraal behandelde lucht bestaande uit metalen of kunststof kanalen inclusief: #Isolatie #Verbindingsconstructies #Ophangconstructies #Bouwkundige voorzieningen #Afwerkings- en conserveringslagen. | 57.3a.png #57.3b.png
57 | 3 | Luchtbehandeling; kanaalwerk | Verzameling van voorzieningen voor de distributie van centraal behandelde lucht voor het klimaat. | Distributie. | m1 | U | Isolatievoorzieningen | m2 | Ja |  |  |  |  | Het geheel van voorzieningen ten behoeve van de distributie van centraal behandelde lucht bestaande uit metalen of kunststof kanalen inclusief: #Isolatie #Verbindingsconstructies #Ophangconstructies #Bouwkundige voorzieningen #Afwerkings- en conserveringslagen. | 57.3a.png #57.3b.png
57 | 3 | Luchtbehandeling; kanaalwerk | Verzameling van voorzieningen voor de distributie van centraal behandelde lucht voor het klimaat. | Distributie. | m1 | A | Verbindingsconstructies | Stuks | Ja |  |  |  |  | Het geheel van voorzieningen ten behoeve van de distributie van centraal behandelde lucht bestaande uit metalen of kunststof kanalen inclusief: #Isolatie #Verbindingsconstructies #Ophangconstructies #Bouwkundige voorzieningen #Afwerkings- en conserveringslagen. | 57.3a.png #57.3b.png
57 | 3 | Luchtbehandeling; kanaalwerk | Verzameling van voorzieningen voor de distributie van centraal behandelde lucht voor het klimaat. | Distributie. | m1 | S | Afwerkings en conserveringslagen | m2 | Nee |  |  |  |  | Het geheel van voorzieningen ten behoeve van de distributie van centraal behandelde lucht bestaande uit metalen of kunststof kanalen inclusief: #Isolatie #Verbindingsconstructies #Ophangconstructies #Bouwkundige voorzieningen #Afwerkings- en conserveringslagen. | 57.3a.png #57.3b.png
57 | 4 | Luchtbehandeling; luchtroosters en appendages | Verzameling van voorzieningen voor de afgifte van centraal behandelde lucht voor het klimaat. | Afgifte van lucht | m3 lucht per seconde en in stuks | C | Geheel van voorzieningen ten behoeve van de afgifte van centraal behandelde luch | Stuks | Ja | Materialen#Kunststof#Metaal |  | #Capaciteit #Geluidproductie | Type#Wandroosters#Vloerroostersr#Plafondroosters#Wervelroosters#Doorvoerroosters#Verdringingsroosters | Het geheel van voorzieningen ten behoeve van de afgifte van centraal behandelde lucht bestaande uit metalen of kunststof wand , vloer , plafond , wervel , doorvoer en verdringingsroosters inclusief: #Geluiddempers #Brandkleppen #Geïntegreerde elektrische regelingen en meetinstrumenten #Verbindingsconstructies #Ophangconstructies #Bouwkundige voorzieningen #Afwerkings- en conserveringslagen. | 57.4a.png #57.4b.png
57 | 4 | Luchtbehandeling; luchtroosters en appendages | Verzameling van voorzieningen voor de afgifte van centraal behandelde lucht voor het klimaat. | Afgifte van lucht | m3 lucht per seconde en in stuks | C | Ophangconstructies | Stuks | Ja |  |  |  | Type#Wandroosters#Vloerroostersr#Plafondroosters#Wervelroosters#Doorvoerroosters#Verdringingsroosters | Het geheel van voorzieningen ten behoeve van de afgifte van centraal behandelde lucht bestaande uit metalen of kunststof wand , vloer , plafond , wervel , doorvoer en verdringingsroosters inclusief: #Geluiddempers #Brandkleppen #Geïntegreerde elektrische regelingen en meetinstrumenten #Verbindingsconstructies #Ophangconstructies #Bouwkundige voorzieningen #Afwerkings- en conserveringslagen. | 57.4a.png #57.4b.png
57 | 4 | Luchtbehandeling; luchtroosters en appendages | Verzameling van voorzieningen voor de afgifte van centraal behandelde lucht voor het klimaat. | Afgifte van lucht | m3 lucht per seconde en in stuks | C | Bouwkundige voorzieningen | m3 | Ja |  |  |  | Type#Wandroosters#Vloerroostersr#Plafondroosters#Wervelroosters#Doorvoerroosters#Verdringingsroosters | Het geheel van voorzieningen ten behoeve van de afgifte van centraal behandelde lucht bestaande uit metalen of kunststof wand , vloer , plafond , wervel , doorvoer en verdringingsroosters inclusief: #Geluiddempers #Brandkleppen #Geïntegreerde elektrische regelingen en meetinstrumenten #Verbindingsconstructies #Ophangconstructies #Bouwkundige voorzieningen #Afwerkings- en conserveringslagen. | 57.4a.png #57.4b.png
57 | 4 | Luchtbehandeling; luchtroosters en appendages | Verzameling van voorzieningen voor de afgifte van centraal behandelde lucht voor het klimaat. | Afgifte van lucht | m3 lucht per seconde en in stuks | U | Isolatievoorzieningen | m2 | Ja |  |  |  | Type#Wandroosters#Vloerroostersr#Plafondroosters#Wervelroosters#Doorvoerroosters#Verdringingsroosters | Het geheel van voorzieningen ten behoeve van de afgifte van centraal behandelde lucht bestaande uit metalen of kunststof wand , vloer , plafond , wervel , doorvoer en verdringingsroosters inclusief: #Geluiddempers #Brandkleppen #Geïntegreerde elektrische regelingen en meetinstrumenten #Verbindingsconstructies #Ophangconstructies #Bouwkundige voorzieningen #Afwerkings- en conserveringslagen. | 57.4a.png #57.4b.png
57 | 4 | Luchtbehandeling; luchtroosters en appendages | Verzameling van voorzieningen voor de afgifte van centraal behandelde lucht voor het klimaat. | Afgifte van lucht | m3 lucht per seconde en in stuks | C | Geïntegreerde elektrische regelingen | Stuks | Ja |  |  |  | Type#Wandroosters#Vloerroostersr#Plafondroosters#Wervelroosters#Doorvoerroosters#Verdringingsroosters | Het geheel van voorzieningen ten behoeve van de afgifte van centraal behandelde lucht bestaande uit metalen of kunststof wand , vloer , plafond , wervel , doorvoer en verdringingsroosters inclusief: #Geluiddempers #Brandkleppen #Geïntegreerde elektrische regelingen en meetinstrumenten #Verbindingsconstructies #Ophangconstructies #Bouwkundige voorzieningen #Afwerkings- en conserveringslagen. | 57.4a.png #57.4b.png
57 | 4 | Luchtbehandeling; luchtroosters en appendages | Verzameling van voorzieningen voor de afgifte van centraal behandelde lucht voor het klimaat. | Afgifte van lucht | m3 lucht per seconde en in stuks | U | Geluiddempers | Stuks | Ja |  |  |  | Type#Wandroosters#Vloerroostersr#Plafondroosters#Wervelroosters#Doorvoerroosters#Verdringingsroosters | Het geheel van voorzieningen ten behoeve van de afgifte van centraal behandelde lucht bestaande uit metalen of kunststof wand , vloer , plafond , wervel , doorvoer en verdringingsroosters inclusief: #Geluiddempers #Brandkleppen #Geïntegreerde elektrische regelingen en meetinstrumenten #Verbindingsconstructies #Ophangconstructies #Bouwkundige voorzieningen #Afwerkings- en conserveringslagen. | 57.4a.png #57.4b.png
57 | 4 | Luchtbehandeling; luchtroosters en appendages | Verzameling van voorzieningen voor de afgifte van centraal behandelde lucht voor het klimaat. | Afgifte van lucht | m3 lucht per seconde en in stuks | U | Brandkleppen | Stuks | Nee |  |  |  | Type#Wandroosters#Vloerroostersr#Plafondroosters#Wervelroosters#Doorvoerroosters#Verdringingsroosters | Het geheel van voorzieningen ten behoeve van de afgifte van centraal behandelde lucht bestaande uit metalen of kunststof wand , vloer , plafond , wervel , doorvoer en verdringingsroosters inclusief: #Geluiddempers #Brandkleppen #Geïntegreerde elektrische regelingen en meetinstrumenten #Verbindingsconstructies #Ophangconstructies #Bouwkundige voorzieningen #Afwerkings- en conserveringslagen. | 57.4a.png #57.4b.png
57 | 4 | Luchtbehandeling; luchtroosters en appendages | Verzameling van voorzieningen voor de afgifte van centraal behandelde lucht voor het klimaat. | Afgifte van lucht | m3 lucht per seconde en in stuks | U | Geluiddempers | Stuks | Ja |  |  |  | Type#Wandroosters#Vloerroostersr#Plafondroosters#Wervelroosters#Doorvoerroosters#Verdringingsroosters | Het geheel van voorzieningen ten behoeve van de afgifte van centraal behandelde lucht bestaande uit metalen of kunststof wand , vloer , plafond , wervel , doorvoer en verdringingsroosters inclusief: #Geluiddempers #Brandkleppen #Geïntegreerde elektrische regelingen en meetinstrumenten #Verbindingsconstructies #Ophangconstructies #Bouwkundige voorzieningen #Afwerkings- en conserveringslagen. | 57.4a.png #57.4b.png
57 | 4 | Luchtbehandeling; luchtroosters en appendages | Verzameling van voorzieningen voor de afgifte van centraal behandelde lucht voor het klimaat. | Afgifte van lucht | m3 lucht per seconde en in stuks | U | Brandkleppen | Stuks | Nee |  |  |  | Type#Wandroosters#Vloerroostersr#Plafondroosters#Wervelroosters#Doorvoerroosters#Verdringingsroosters | Het geheel van voorzieningen ten behoeve van de afgifte van centraal behandelde lucht bestaande uit metalen of kunststof wand , vloer , plafond , wervel , doorvoer en verdringingsroosters inclusief: #Geluiddempers #Brandkleppen #Geïntegreerde elektrische regelingen en meetinstrumenten #Verbindingsconstructies #Ophangconstructies #Bouwkundige voorzieningen #Afwerkings- en conserveringslagen. | 57.4a.png #57.4b.png
57 | 4 | Luchtbehandeling; luchtroosters en appendages | Verzameling van voorzieningen voor de afgifte van centraal behandelde lucht voor het klimaat. | Afgifte van lucht | m3 lucht per seconde en in stuks | U | Isolatievoorzieningen | m2 | Ja |  |  |  | Type#Wandroosters#Vloerroostersr#Plafondroosters#Wervelroosters#Doorvoerroosters#Verdringingsroosters | Het geheel van voorzieningen ten behoeve van de afgifte van centraal behandelde lucht bestaande uit metalen of kunststof wand , vloer , plafond , wervel , doorvoer en verdringingsroosters inclusief: #Geluiddempers #Brandkleppen #Geïntegreerde elektrische regelingen en meetinstrumenten #Verbindingsconstructies #Ophangconstructies #Bouwkundige voorzieningen #Afwerkings- en conserveringslagen. | 57.4a.png #57.4b.png
57 | 4 | Luchtbehandeling; luchtroosters en appendages | Verzameling van voorzieningen voor de afgifte van centraal behandelde lucht voor het klimaat. | Afgifte van lucht | m3 lucht per seconde en in stuks | A | Verbindingsconstructies | Stuks | Ja |  |  |  | Type#Wandroosters#Vloerroostersr#Plafondroosters#Wervelroosters#Doorvoerroosters#Verdringingsroosters | Het geheel van voorzieningen ten behoeve van de afgifte van centraal behandelde lucht bestaande uit metalen of kunststof wand , vloer , plafond , wervel , doorvoer en verdringingsroosters inclusief: #Geluiddempers #Brandkleppen #Geïntegreerde elektrische regelingen en meetinstrumenten #Verbindingsconstructies #Ophangconstructies #Bouwkundige voorzieningen #Afwerkings- en conserveringslagen. | 57.4a.png #57.4b.png
57 | 4 | Luchtbehandeling; luchtroosters en appendages | Verzameling van voorzieningen voor de afgifte van centraal behandelde lucht voor het klimaat. | Afgifte van lucht | m3 lucht per seconde en in stuks | S | Afwerkings en conserveringslagen | m2 | Nee |  |  |  | Type#Wandroosters#Vloerroostersr#Plafondroosters#Wervelroosters#Doorvoerroosters#Verdringingsroosters | Het geheel van voorzieningen ten behoeve van de afgifte van centraal behandelde lucht bestaande uit metalen of kunststof wand , vloer , plafond , wervel , doorvoer en verdringingsroosters inclusief: #Geluiddempers #Brandkleppen #Geïntegreerde elektrische regelingen en meetinstrumenten #Verbindingsconstructies #Ophangconstructies #Bouwkundige voorzieningen #Afwerkings- en conserveringslagen. | 57.4a.png #57.4b.png
58 | 1 | Regeling werktuigkundige installatie; regelkasten | Verzameling van regelkasten voor regelen en besturen van installaties voor klimaat en sanitair, vanaf de aan te sluiten hoofdvoeding tot aan de regelorganen in het te regelen medium. | Specifieke regelingen van installaties voor klimaat en sanitair. | Stuks | C | Regelkasten | Stuks | Ja |  | #Elektrotechnische energievoorziening tot de hoofdschakelaar, regelorganen in het te regelen medium en gebouwbeheervoorzieningen vanaf de regelkasten. |  | Type#Krachtstroom#Stuurstroom#DDC Automatisering | Verzameling van regelkasten voor specifieke klimaat en sanitair regelingen zoals krachtstroom/stuurstroom en DDC automatisering, inclusief: #Bekabeling #Regelingen #Bouwkundige voorzieningen | 58.1a.png #58.1b.png
58 | 1 | Regeling werktuigkundige installatie; regelkasten | Verzameling van regelkasten voor regelen en besturen van installaties voor klimaat en sanitair, vanaf de aan te sluiten hoofdvoeding tot aan de regelorganen in het te regelen medium. | Specifieke regelingen van installaties voor klimaat en sanitair. | Stuks | C | Bouwkundige voorzieningen | m3 | Ja |  |  |  | Type#Krachtstroom#Stuurstroom#DDC Automatisering | Verzameling van regelkasten voor specifieke klimaat en sanitair regelingen zoals krachtstroom/stuurstroom en DDC automatisering, inclusief: #Bekabeling #Regelingen #Bouwkundige voorzieningen | 58.1a.png #58.1b.png
58 | 1 | Regeling werktuigkundige installatie; regelkasten | Verzameling van regelkasten voor regelen en besturen van installaties voor klimaat en sanitair, vanaf de aan te sluiten hoofdvoeding tot aan de regelorganen in het te regelen medium. | Specifieke regelingen van installaties voor klimaat en sanitair. | Stuks | U | Bekabelingen | m1 | Ja |  |  |  | Type#Krachtstroom#Stuurstroom#DDC Automatisering | Verzameling van regelkasten voor specifieke klimaat en sanitair regelingen zoals krachtstroom/stuurstroom en DDC automatisering, inclusief: #Bekabeling #Regelingen #Bouwkundige voorzieningen | 58.1a.png #58.1b.png
58 | 1 | Regeling werktuigkundige installatie; regelkasten | Verzameling van regelkasten voor regelen en besturen van installaties voor klimaat en sanitair, vanaf de aan te sluiten hoofdvoeding tot aan de regelorganen in het te regelen medium. | Specifieke regelingen van installaties voor klimaat en sanitair. | Stuks | U | Regelingen | Stuks | Ja |  |  |  | Type#Krachtstroom#Stuurstroom#DDC Automatisering | Verzameling van regelkasten voor specifieke klimaat en sanitair regelingen zoals krachtstroom/stuurstroom en DDC automatisering, inclusief: #Bekabeling #Regelingen #Bouwkundige voorzieningen | 58.1a.png #58.1b.png
58 | 2 | Regeling werktuigkundige installatie; veldapparatuur | Verzameling van veldapparatuur voor regelen en besturen van installaties voor klimaat en sanitair, vanaf de aan te sluiten hoofdvoeding tot aan de regelorganen in het te regelen medium. | Specifieke regelingen van installaties voor klimaat en sanitair. | Stuks | C | Apparatuur voor centrale gebouwinstallaties en naregeling | Stuks | Ja |  | #Elektrotechnische energievoorziening tot de hoofdschakelaar. |  |  | Verzameling van veldapparatuur voor specifieke klimaat en sanitair regelingen voor centrale gebouwinstallaties en naregeling, inclusief: #Bekabeling en regelingen #Bouwkundige voorzieningen | 58.2a.png #58.2b.png
58 | 2 | Regeling werktuigkundige installatie; veldapparatuur | Verzameling van veldapparatuur voor regelen en besturen van installaties voor klimaat en sanitair, vanaf de aan te sluiten hoofdvoeding tot aan de regelorganen in het te regelen medium. | Specifieke regelingen van installaties voor klimaat en sanitair. | Stuks | C | Bouwkundige voorzieningen | m3 | Ja |  |  |  |  | Verzameling van veldapparatuur voor specifieke klimaat en sanitair regelingen voor centrale gebouwinstallaties en naregeling, inclusief: #Bekabeling en regelingen #Bouwkundige voorzieningen | 58.2a.png #58.2b.png
58 | 2 | Regeling werktuigkundige installatie; veldapparatuur | Verzameling van veldapparatuur voor regelen en besturen van installaties voor klimaat en sanitair, vanaf de aan te sluiten hoofdvoeding tot aan de regelorganen in het te regelen medium. | Specifieke regelingen van installaties voor klimaat en sanitair. | Stuks | U | Bekabelingen | m1 | Ja |  |  |  |  | Verzameling van veldapparatuur voor specifieke klimaat en sanitair regelingen voor centrale gebouwinstallaties en naregeling, inclusief: #Bekabeling en regelingen #Bouwkundige voorzieningen | 58.2a.png #58.2b.png
58 | 2 | Regeling werktuigkundige installatie; veldapparatuur | Verzameling van veldapparatuur voor regelen en besturen van installaties voor klimaat en sanitair, vanaf de aan te sluiten hoofdvoeding tot aan de regelorganen in het te regelen medium. | Specifieke regelingen van installaties voor klimaat en sanitair. | Stuks | U | Regelingen | Stuks | Ja |  |  |  |  | Verzameling van veldapparatuur voor specifieke klimaat en sanitair regelingen voor centrale gebouwinstallaties en naregeling, inclusief: #Bekabeling en regelingen #Bouwkundige voorzieningen | 58.2a.png #58.2b.png
58 | 3 | Regeling werktuigkundige installatie; bekabeling | Verzameling van bekabeling voor regelen en besturen van installaties voor klimaat en sanitair, vanaf de aan te sluiten hoofdvoeding tot aan de regelorganen in het te regelen medium. | Specifieke regelingen van installaties voor klimaat en sanitair. | Stuks | C | Bekabelingen | m1 | Ja |  |  |  | Type#Voedingsleidingen#Signaalleidingen | Verzameling van bekabeling voor specifieke klimaat en sanitair regelingen zoals voedingsleidingen en signaalleidingen, inclusief: #Bouwkundige voorzieningen | 58.3a.png #58.3b.png
58 | 3 | Regeling werktuigkundige installatie; bekabeling | Verzameling van bekabeling voor regelen en besturen van installaties voor klimaat en sanitair, vanaf de aan te sluiten hoofdvoeding tot aan de regelorganen in het te regelen medium. | Specifieke regelingen van installaties voor klimaat en sanitair. | Stuks | C | Bouwkundige voorzieningen | m3 | Ja |  | #Elektrotechnische energievoorziening tot de hoofdschakelaar. | #Brandveiligheid bekabeling | Type#Voedingsleidingen#Signaalleidingen | Verzameling van bekabeling voor specifieke klimaat en sanitair regelingen zoals voedingsleidingen en signaalleidingen, inclusief: #Bouwkundige voorzieningen | 58.3a.png #58.3b.png
58 | 4 | Regeling werktuigkundige installatie; gebouwbeheersysteem(GBS) | Verzameling van systemen voor centraal regelen en besturen van installaties voor klimaat en sanitair, vanaf de aan te sluiten hoofdvoeding tot aan de regelorganen in het te regelen medium. | Specifieke regelingen van installaties voor klimaat en sanitair. | Stuks | C | Hardware | Stuks | Ja |  | #Elektrotechnische energievoorziening tot de hoofdschakelaar. |  |  | Verzameling van hardware van centrale systemen voor specifieke klimaat en sanitair regeling. | 58.4a.png #58.4b.png
61 | 1 | Centrale elektrotechnische voorzieningen; energie, opwekking | Verzameling van centrale elektrotechnische energievoorzieningen, vanaf de aansluiting op het openbare distributienet tot en met de hoofdschakel- en verdeelinrichtingen. | Centrale elektrotechnische energievoorziening voor opwekken van elektrische energie. | Stuks | C | Centrale noodstroomvoorzieningen | Stuks | Ja |  |  |  | Type#Noodstroomaggregaten#Nobreak units#Noodverlichtingsunits | Het geheel van centrale elektronische voorzieningen bestaande uit: #Centrale noodstroomvoorzieningen zoals noodstroomaggregaten, nobreak units en noodverlichtingsunits #Gecombineerde eigen elektrische energieopwekking zoals PV panelen #Bekabeling en omvormers #Bouwkundige voorzieningen | 61.1a.png #61.1b.png
61 | 1 | Centrale elektrotechnische voorzieningen; energie, opwekking | Verzameling van centrale elektrotechnische energievoorzieningen, vanaf de aansluiting op het openbare distributienet tot en met de hoofdschakel- en verdeelinrichtingen. | Centrale elektrotechnische energievoorziening voor opwekken van elektrische energie. | Stuks | C | Bouwkundige voorzieningen | m3 | Ja |  | #Voorzieningen voor openbare distributienetten en standaard spanningsvoorzieningen. | #Capaciteit #Brandveiligheid bekabeling | Type#Noodstroomaggregaten#Nobreak units#Noodverlichtingsunits | Het geheel van centrale elektronische voorzieningen bestaande uit: #Centrale noodstroomvoorzieningen zoals noodstroomaggregaten, nobreak units en noodverlichtingsunits #Gecombineerde eigen elektrische energieopwekking zoals PV panelen #Bekabeling en omvormers #Bouwkundige voorzieningen | 61.1a.png #61.1b.png
61 | 1 | Centrale elektrotechnische voorzieningen; energie, opwekking | Verzameling van centrale elektrotechnische energievoorzieningen, vanaf de aansluiting op het openbare distributienet tot en met de hoofdschakel- en verdeelinrichtingen. | Centrale elektrotechnische energievoorziening voor opwekken van elektrische energie. | Stuks | C | Gecombineerde eigen elektrische energieopwekkingen | Stuks | Ja |  |  |  | Type#Noodstroomaggregaten#Nobreak units#Noodverlichtingsunits | Het geheel van centrale elektronische voorzieningen bestaande uit: #Centrale noodstroomvoorzieningen zoals noodstroomaggregaten, nobreak units en noodverlichtingsunits #Gecombineerde eigen elektrische energieopwekking zoals PV panelen #Bekabeling en omvormers #Bouwkundige voorzieningen | 61.1a.png #61.1b.png
61 | 1 | Centrale elektrotechnische voorzieningen; energie, opwekking | Verzameling van centrale elektrotechnische energievoorzieningen, vanaf de aansluiting op het openbare distributienet tot en met de hoofdschakel- en verdeelinrichtingen. | Centrale elektrotechnische energievoorziening voor opwekken van elektrische energie. | Stuks | U | Bekabelingen | m1 | Ja |  |  |  | Type#Noodstroomaggregaten#Nobreak units#Noodverlichtingsunits | Het geheel van centrale elektronische voorzieningen bestaande uit: #Centrale noodstroomvoorzieningen zoals noodstroomaggregaten, nobreak units en noodverlichtingsunits #Gecombineerde eigen elektrische energieopwekking zoals PV panelen #Bekabeling en omvormers #Bouwkundige voorzieningen | 61.1a.png #61.1b.png
61 | 1 | Centrale elektrotechnische voorzieningen; energie, opwekking | Verzameling van centrale elektrotechnische energievoorzieningen, vanaf de aansluiting op het openbare distributienet tot en met de hoofdschakel- en verdeelinrichtingen. | Centrale elektrotechnische energievoorziening voor opwekken van elektrische energie. | Stuks | U | Omvormers | Stuks | Ja |  |  |  | Type#Noodstroomaggregaten#Nobreak units#Noodverlichtingsunits | Het geheel van centrale elektronische voorzieningen bestaande uit: #Centrale noodstroomvoorzieningen zoals noodstroomaggregaten, nobreak units en noodverlichtingsunits #Gecombineerde eigen elektrische energieopwekking zoals PV panelen #Bekabeling en omvormers #Bouwkundige voorzieningen | 61.1a.png #61.1b.png
65 | 5 | Beveiliging: Aarding en bliksembeveiliging | Verzameling van centrale elektrotechnische voorzieningen voor veiligheids#Aarding, medische #Aarding, bliksembeveiliging en #Speciale #Aarding. | Veiligheid van personen, potentiaalvereffening en speciale aardingen. | Aardverspreidingsweerstand | C | Aardingsvoorzieningen | Stuks | Ja |  | #Voorzieningen voor openbare distributienetten en standaard spanningsvoorzieningen. | #Capaciteit #Brandveiligheid bekabeling |  | Het geheel van centrale aardingsvoorzieningen bestaande uit: Veiligheidsaarding volgens NEN 1010 Medische aarding volgens NEN 3134 Bliksembeveiliging volgens NEN EN IEC 62305 Speciale aardingen inclusief #Voorzieningen voor afvoer van statische elektriciteit naar aarde #Ophangconstructies #Bouwkundige voorzieningen #Aardingspinnen | 65.5a.png #65.5b.png
65 | 5 | Beveiliging: Aarding en bliksembeveiliging | Verzameling van centrale elektrotechnische voorzieningen voor veiligheids#Aarding, medische #Aarding, bliksembeveiliging en #Speciale #Aarding. | Veiligheid van personen, potentiaalvereffening en speciale aardingen. | Aardverspreidingsweerstand | C | Voozieningen voor afvoer van statrische elektriciteit naar aarde | Stuks | Ja |  |  |  |  | Het geheel van centrale aardingsvoorzieningen bestaande uit: Veiligheidsaarding volgens NEN 1010 Medische aarding volgens NEN 3134 Bliksembeveiliging volgens NEN EN IEC 62305 Speciale aardingen inclusief #Voorzieningen voor afvoer van statische elektriciteit naar aarde #Ophangconstructies #Bouwkundige voorzieningen #Aardingspinnen | 65.5a.png #65.5b.png
65 | 5 | Beveiliging: Aarding en bliksembeveiliging | Verzameling van centrale elektrotechnische voorzieningen voor veiligheids#Aarding, medische #Aarding, bliksembeveiliging en #Speciale #Aarding. | Veiligheid van personen, potentiaalvereffening en speciale aardingen. | Aardverspreidingsweerstand | C | Ophangconstructies | Stuks | Ja |  |  |  |  | Het geheel van centrale aardingsvoorzieningen bestaande uit: Veiligheidsaarding volgens NEN 1010 Medische aarding volgens NEN 3134 Bliksembeveiliging volgens NEN EN IEC 62305 Speciale aardingen inclusief #Voorzieningen voor afvoer van statische elektriciteit naar aarde #Ophangconstructies #Bouwkundige voorzieningen #Aardingspinnen | 65.5a.png #65.5b.png
65 | 5 | Beveiliging: Aarding en bliksembeveiliging | Verzameling van centrale elektrotechnische voorzieningen voor veiligheids#Aarding, medische #Aarding, bliksembeveiliging en #Speciale #Aarding. | Veiligheid van personen, potentiaalvereffening en speciale aardingen. | Aardverspreidingsweerstand | C | Bouwkundige voorzieningen | m3 | Ja |  |  |  |  | Het geheel van centrale aardingsvoorzieningen bestaande uit: Veiligheidsaarding volgens NEN 1010 Medische aarding volgens NEN 3134 Bliksembeveiliging volgens NEN EN IEC 62305 Speciale aardingen inclusief #Voorzieningen voor afvoer van statische elektriciteit naar aarde #Ophangconstructies #Bouwkundige voorzieningen #Aardingspinnen | 65.5a.png #65.5b.png
65 | 5 | Beveiliging: Aarding en bliksembeveiliging | Verzameling van centrale elektrotechnische voorzieningen voor veiligheids#Aarding, medische #Aarding, bliksembeveiliging en #Speciale #Aarding. | Veiligheid van personen, potentiaalvereffening en speciale aardingen. | Aardverspreidingsweerstand | A | Aardingspinnen | Stuks | Nee |  |  |  |  | Het geheel van centrale aardingsvoorzieningen bestaande uit: Veiligheidsaarding volgens NEN 1010 Medische aarding volgens NEN 3134 Bliksembeveiliging volgens NEN EN IEC 62305 Speciale aardingen inclusief #Voorzieningen voor afvoer van statische elektriciteit naar aarde #Ophangconstructies #Bouwkundige voorzieningen #Aardingspinnen | 65.5a.png #65.5b.png
61 | 3 | Centrale elektrotechnische voorzieningen; energiedistributie, laagspanning, | Verzameling van centrale elektrotechnische energievoorzieningen, vanaf de aansluiting op het openbare distributienet tot en met de hoofd- schakel- en verdeelinrichtingen voor spanningen groter dan 100 V en kleiner dan 1 kV. | Centrale elektrotechnische energievoorziening voor omzetten, verdelen en beveiligen voor spanningen groter dan 100 V en kleiner dan 1 kV. | Per aansluiting op het openbare distributienet en per totaal geïnstalleerd vermogen. | C | Verdelers van centrale elektronische laagspanningsvoorzieningen | Aantal | Ja |  | #Voorzieningen voor openbare distributienetten. | #Brandveiligheid bekabeling | Type#Hoofdverdelers#Sub- en eindverdelers#Laboratorium- en medische verdeler | Het geheel van centrale elektronische laagspanningsvoorzieningen, vanaf de aansluiting op het openbare distributienet tot en met de hoofd- schakel- en verdeelinrichtingen voor spanningen groter dan 100 V en kleiner dan 1 kV, bestaande uit laagspannings hoofdverdelers, sub- en eindverdelers, laboratorium- en medische verdelers en voedingsleidingen, inclusief: #Overige kabels en leidingen #Ophang en bevestigingsconstructies #Bouwkundige voorzieningen | 61.3a.png #61.3b.png
61 | 3 | Centrale elektrotechnische voorzieningen; energiedistributie, laagspanning, | Verzameling van centrale elektrotechnische energievoorzieningen, vanaf de aansluiting op het openbare distributienet tot en met de hoofd- schakel- en verdeelinrichtingen voor spanningen groter dan 100 V en kleiner dan 1 kV. | Centrale elektrotechnische energievoorziening voor omzetten, verdelen en beveiligen voor spanningen groter dan 100 V en kleiner dan 1 kV. | Per aansluiting op het openbare distributienet en per totaal geïnstalleerd vermogen. | C | Voedingsleidingen | m1 | Ja |  |  |  | Type#Hoofdverdelers#Sub- en eindverdelers#Laboratorium- en medische verdeler | Het geheel van centrale elektronische laagspanningsvoorzieningen, vanaf de aansluiting op het openbare distributienet tot en met de hoofd- schakel- en verdeelinrichtingen voor spanningen groter dan 100 V en kleiner dan 1 kV, bestaande uit laagspannings hoofdverdelers, sub- en eindverdelers, laboratorium- en medische verdelers en voedingsleidingen, inclusief: #Overige kabels en leidingen #Ophang en bevestigingsconstructies #Bouwkundige voorzieningen | 61.3a.png #61.3b.png
61 | 3 | Centrale elektrotechnische voorzieningen; energiedistributie, laagspanning, | Verzameling van centrale elektrotechnische energievoorzieningen, vanaf de aansluiting op het openbare distributienet tot en met de hoofd- schakel- en verdeelinrichtingen voor spanningen groter dan 100 V en kleiner dan 1 kV. | Centrale elektrotechnische energievoorziening voor omzetten, verdelen en beveiligen voor spanningen groter dan 100 V en kleiner dan 1 kV. | Per aansluiting op het openbare distributienet en per totaal geïnstalleerd vermogen. | C | Ophangconstructies | Stuks | Ja |  |  |  | Type#Hoofdverdelers#Sub- en eindverdelers#Laboratorium- en medische verdeler | Het geheel van centrale elektronische laagspanningsvoorzieningen, vanaf de aansluiting op het openbare distributienet tot en met de hoofd- schakel- en verdeelinrichtingen voor spanningen groter dan 100 V en kleiner dan 1 kV, bestaande uit laagspannings hoofdverdelers, sub- en eindverdelers, laboratorium- en medische verdelers en voedingsleidingen, inclusief: #Overige kabels en leidingen #Ophang en bevestigingsconstructies #Bouwkundige voorzieningen | 61.3a.png #61.3b.png
61 | 3 | Centrale elektrotechnische voorzieningen; energiedistributie, laagspanning, | Verzameling van centrale elektrotechnische energievoorzieningen, vanaf de aansluiting op het openbare distributienet tot en met de hoofd- schakel- en verdeelinrichtingen voor spanningen groter dan 100 V en kleiner dan 1 kV. | Centrale elektrotechnische energievoorziening voor omzetten, verdelen en beveiligen voor spanningen groter dan 100 V en kleiner dan 1 kV. | Per aansluiting op het openbare distributienet en per totaal geïnstalleerd vermogen. | C | Bouwkundige voorzieningen | m3 | Ja |  |  |  | Type#Hoofdverdelers#Sub- en eindverdelers#Laboratorium- en medische verdeler | Het geheel van centrale elektronische laagspanningsvoorzieningen, vanaf de aansluiting op het openbare distributienet tot en met de hoofd- schakel- en verdeelinrichtingen voor spanningen groter dan 100 V en kleiner dan 1 kV, bestaande uit laagspannings hoofdverdelers, sub- en eindverdelers, laboratorium- en medische verdelers en voedingsleidingen, inclusief: #Overige kabels en leidingen #Ophang en bevestigingsconstructies #Bouwkundige voorzieningen | 61.3a.png #61.3b.png
61 | 3 | Centrale elektrotechnische voorzieningen; energiedistributie, laagspanning, | Verzameling van centrale elektrotechnische energievoorzieningen, vanaf de aansluiting op het openbare distributienet tot en met de hoofd- schakel- en verdeelinrichtingen voor spanningen groter dan 100 V en kleiner dan 1 kV. | Centrale elektrotechnische energievoorziening voor omzetten, verdelen en beveiligen voor spanningen groter dan 100 V en kleiner dan 1 kV. | Per aansluiting op het openbare distributienet en per totaal geïnstalleerd vermogen. | U | Overige kabels en leidingen | m1 | Nee |  |  |  | Type#Hoofdverdelers#Sub- en eindverdelers#Laboratorium- en medische verdeler | Het geheel van centrale elektronische laagspanningsvoorzieningen, vanaf de aansluiting op het openbare distributienet tot en met de hoofd- schakel- en verdeelinrichtingen voor spanningen groter dan 100 V en kleiner dan 1 kV, bestaande uit laagspannings hoofdverdelers, sub- en eindverdelers, laboratorium- en medische verdelers en voedingsleidingen, inclusief: #Overige kabels en leidingen #Ophang en bevestigingsconstructies #Bouwkundige voorzieningen | 61.3a.png #61.3b.png
61 | 2 | Centrale elektrotechnische voorzieningen; energiedistributie, middenspanning, | Verzameling van centrale elektrotechnische energievoorzieningen, vanaf de aansluiting op het openbare distributienet tot en met de hoofd-, schakel- en verdeelinrichtingen voor spanningen groter dan 1 kV. | Centrale elektrotechnische energievoorziening, voor omzetten, verdelen en beveiligen voor spanningen groter dan 1 kV. | Per aansluiting op het openbare distributienet en per totaal geïnstalleerd vermogen. | C | Verdelers van centrale elektronische middenspanningsvoorzieningen | Stuks | Ja |  | #Voorzieningen voor openbare distributienetten. | #Brandveiligheid bekabeling |  | Het geheel van centrale elektronische laagspanningsvoorzieningen, vanaf de aansluiting op het openbare distributienet tot en met de hoofd- schakel- en verdeelinrichtingen voor spanningen groter dan 1 kV, bestaande uit middenspanningsverdelers, voedingsleidingen en transformatoren inclusief: #Overige kabels en leidingen #Ophang en bevestigingsconstructies #Bouwkundige voorzieningen | 61.2a.png #61.2b.png
61 | 2 | Centrale elektrotechnische voorzieningen; energiedistributie, middenspanning, | Verzameling van centrale elektrotechnische energievoorzieningen, vanaf de aansluiting op het openbare distributienet tot en met de hoofd-, schakel- en verdeelinrichtingen voor spanningen groter dan 1 kV. | Centrale elektrotechnische energievoorziening, voor omzetten, verdelen en beveiligen voor spanningen groter dan 1 kV. | Per aansluiting op het openbare distributienet en per totaal geïnstalleerd vermogen. | C | Voedingsleidingen | m1 | Ja |  |  |  |  | Het geheel van centrale elektronische laagspanningsvoorzieningen, vanaf de aansluiting op het openbare distributienet tot en met de hoofd- schakel- en verdeelinrichtingen voor spanningen groter dan 1 kV, bestaande uit middenspanningsverdelers, voedingsleidingen en transformatoren inclusief: #Overige kabels en leidingen #Ophang en bevestigingsconstructies #Bouwkundige voorzieningen | 61.2a.png #61.2b.png
61 | 2 | Centrale elektrotechnische voorzieningen; energiedistributie, middenspanning, | Verzameling van centrale elektrotechnische energievoorzieningen, vanaf de aansluiting op het openbare distributienet tot en met de hoofd-, schakel- en verdeelinrichtingen voor spanningen groter dan 1 kV. | Centrale elektrotechnische energievoorziening, voor omzetten, verdelen en beveiligen voor spanningen groter dan 1 kV. | Per aansluiting op het openbare distributienet en per totaal geïnstalleerd vermogen. | C | Transformatoren | Stuks | Ja |  |  |  |  | Het geheel van centrale elektronische laagspanningsvoorzieningen, vanaf de aansluiting op het openbare distributienet tot en met de hoofd- schakel- en verdeelinrichtingen voor spanningen groter dan 1 kV, bestaande uit middenspanningsverdelers, voedingsleidingen en transformatoren inclusief: #Overige kabels en leidingen #Ophang en bevestigingsconstructies #Bouwkundige voorzieningen | 61.2a.png #61.2b.png
61 | 2 | Centrale elektrotechnische voorzieningen; energiedistributie, middenspanning, | Verzameling van centrale elektrotechnische energievoorzieningen, vanaf de aansluiting op het openbare distributienet tot en met de hoofd-, schakel- en verdeelinrichtingen voor spanningen groter dan 1 kV. | Centrale elektrotechnische energievoorziening, voor omzetten, verdelen en beveiligen voor spanningen groter dan 1 kV. | Per aansluiting op het openbare distributienet en per totaal geïnstalleerd vermogen. | C | Ophangconstructies | Stuks | Ja |  |  |  |  | Het geheel van centrale elektronische laagspanningsvoorzieningen, vanaf de aansluiting op het openbare distributienet tot en met de hoofd- schakel- en verdeelinrichtingen voor spanningen groter dan 1 kV, bestaande uit middenspanningsverdelers, voedingsleidingen en transformatoren inclusief: #Overige kabels en leidingen #Ophang en bevestigingsconstructies #Bouwkundige voorzieningen | 61.2a.png #61.2b.png
61 | 2 | Centrale elektrotechnische voorzieningen; energiedistributie, middenspanning, | Verzameling van centrale elektrotechnische energievoorzieningen, vanaf de aansluiting op het openbare distributienet tot en met de hoofd-, schakel- en verdeelinrichtingen voor spanningen groter dan 1 kV. | Centrale elektrotechnische energievoorziening, voor omzetten, verdelen en beveiligen voor spanningen groter dan 1 kV. | Per aansluiting op het openbare distributienet en per totaal geïnstalleerd vermogen. | C | Bouwkundige voorzieningen | m3 | Ja |  |  |  |  | Het geheel van centrale elektronische laagspanningsvoorzieningen, vanaf de aansluiting op het openbare distributienet tot en met de hoofd- schakel- en verdeelinrichtingen voor spanningen groter dan 1 kV, bestaande uit middenspanningsverdelers, voedingsleidingen en transformatoren inclusief: #Overige kabels en leidingen #Ophang en bevestigingsconstructies #Bouwkundige voorzieningen | 61.2a.png #61.2b.png
61 | 2 | Centrale elektrotechnische voorzieningen; energiedistributie, middenspanning, | Verzameling van centrale elektrotechnische energievoorzieningen, vanaf de aansluiting op het openbare distributienet tot en met de hoofd-, schakel- en verdeelinrichtingen voor spanningen groter dan 1 kV. | Centrale elektrotechnische energievoorziening, voor omzetten, verdelen en beveiligen voor spanningen groter dan 1 kV. | Per aansluiting op het openbare distributienet en per totaal geïnstalleerd vermogen. | U | Overige kabels en leidingen | m1 | Nee |  |  |  |  | Het geheel van centrale elektronische laagspanningsvoorzieningen, vanaf de aansluiting op het openbare distributienet tot en met de hoofd- schakel- en verdeelinrichtingen voor spanningen groter dan 1 kV, bestaande uit middenspanningsverdelers, voedingsleidingen en transformatoren inclusief: #Overige kabels en leidingen #Ophang en bevestigingsconstructies #Bouwkundige voorzieningen | 61.2a.png #61.2b.png
62 | 3 | Energievoorzieningapparatuur, aansluitingen 400V | Verzameling van stroomvoorzieningen 400V vanaf de hoofdverdelers tot aan de verbruikers. | Specifiek opwekken, omzetten, verdelen en beveiligen van stroom met een hoge spanning. | Aantallen aansluitpunten en in geïnstalleerd vermogen | C | Stroomvoorzieningen |  |  |  | #Voorzieningen voor openbare distributienetten en verbruikers. | #Brandveiligheid bekabeling |  | Het geheel van stroomvoorzieningen 400 V, bestaande uit: #Distributievoorzieningen #Aansluitpunten verbruikers #Bouwkundige voorzieningen | 62.3a.png #62.3b.png
62 | 3 | Energievoorzieningapparatuur, aansluitingen 400V | Verzameling van stroomvoorzieningen 400V vanaf de hoofdverdelers tot aan de verbruikers. | Specifiek opwekken, omzetten, verdelen en beveiligen van stroom met een hoge spanning. | Aantallen aansluitpunten en in geïnstalleerd vermogen | C | Bouwkundige voorzieningen | m3 | Ja |  |  |  |  | Het geheel van stroomvoorzieningen 400 V, bestaande uit: #Distributievoorzieningen #Aansluitpunten verbruikers #Bouwkundige voorzieningen | 62.3a.png #62.3b.png
62 | 3 | Energievoorzieningapparatuur, aansluitingen 400V | Verzameling van stroomvoorzieningen 400V vanaf de hoofdverdelers tot aan de verbruikers. | Specifiek opwekken, omzetten, verdelen en beveiligen van stroom met een hoge spanning. | Aantallen aansluitpunten en in geïnstalleerd vermogen | U | Distributievoorzieningen | m1 | Ja |  |  |  |  | Het geheel van stroomvoorzieningen 400 V, bestaande uit: #Distributievoorzieningen #Aansluitpunten verbruikers #Bouwkundige voorzieningen | 62.3a.png #62.3b.png
62 | 3 | Energievoorzieningapparatuur, aansluitingen 400V | Verzameling van stroomvoorzieningen 400V vanaf de hoofdverdelers tot aan de verbruikers. | Specifiek opwekken, omzetten, verdelen en beveiligen van stroom met een hoge spanning. | Aantallen aansluitpunten en in geïnstalleerd vermogen | A | Aansluitpunten verbruikers | Stuks | Ja |  |  |  |  | Het geheel van stroomvoorzieningen 400 V, bestaande uit: #Distributievoorzieningen #Aansluitpunten verbruikers #Bouwkundige voorzieningen | 62.3a.png #62.3b.png
63 | 1 | Verlichtingenarmaturen: bediening, regeling | Verzameling van standaard ruimteverlichtings- en elektrische kleinverbruiks-voorzieningen met een onbewaakte spanning lager dan 1 kV vanaf de hoofdverdelers tot aan de verlichtingstoestellen of tot aan de kleinverbruikersvoorzieningen. | Specifiek opwekken, omzetten, verdelen en beveiligen van elektrische energie met een onbewaakte lage spanning, alsmede de standaard ruimteverlichting. | Aantallen armaturen, geïnstalleerd vermogen en in de specifieke lichtstroom in Lumen per Watt. | C | Voedings- en signaleringsleidingen |  |  |  | #Armaturen. | #Verlichtingssterkte #Luminantie #Energiegebruik #Brandveiligheid bekabeling |  | Het geheel van verlichting, bestaande uit #Voedings- en signaleringsleidingen #Bediening-, regel- en signaleringsapparatuur #Bevestigingsconstructies en #Bouwkundige voorzieningen. | 63.1a.png #63.1b.png
63 | 1 | Verlichtingenarmaturen: bediening, regeling | Verzameling van standaard ruimteverlichtings- en elektrische kleinverbruiks-voorzieningen met een onbewaakte spanning lager dan 1 kV vanaf de hoofdverdelers tot aan de verlichtingstoestellen of tot aan de kleinverbruikersvoorzieningen. | Specifiek opwekken, omzetten, verdelen en beveiligen van elektrische energie met een onbewaakte lage spanning, alsmede de standaard ruimteverlichting. | Aantallen armaturen, geïnstalleerd vermogen en in de specifieke lichtstroom in Lumen per Watt. | C | Ophangconstructies | Stuks | Ja |  |  |  |  | Het geheel van verlichting, bestaande uit #Voedings- en signaleringsleidingen #Bediening-, regel- en signaleringsapparatuur #Bevestigingsconstructies en #Bouwkundige voorzieningen. | 63.1a.png #63.1b.png
63 | 1 | Verlichtingenarmaturen: bediening, regeling | Verzameling van standaard ruimteverlichtings- en elektrische kleinverbruiks-voorzieningen met een onbewaakte spanning lager dan 1 kV vanaf de hoofdverdelers tot aan de verlichtingstoestellen of tot aan de kleinverbruikersvoorzieningen. | Specifiek opwekken, omzetten, verdelen en beveiligen van elektrische energie met een onbewaakte lage spanning, alsmede de standaard ruimteverlichting. | Aantallen armaturen, geïnstalleerd vermogen en in de specifieke lichtstroom in Lumen per Watt. | C | Bouwkundige voorzieningen | m3 | Ja |  |  |  |  | Het geheel van verlichting, bestaande uit #Voedings- en signaleringsleidingen #Bediening-, regel- en signaleringsapparatuur #Bevestigingsconstructies en #Bouwkundige voorzieningen. | 63.1a.png #63.1b.png
63 | 1 | Verlichtingenarmaturen: bediening, regeling | Verzameling van standaard ruimteverlichtings- en elektrische kleinverbruiks-voorzieningen met een onbewaakte spanning lager dan 1 kV vanaf de hoofdverdelers tot aan de verlichtingstoestellen of tot aan de kleinverbruikersvoorzieningen. | Specifiek opwekken, omzetten, verdelen en beveiligen van elektrische energie met een onbewaakte lage spanning, alsmede de standaard ruimteverlichting. | Aantallen armaturen, geïnstalleerd vermogen en in de specifieke lichtstroom in Lumen per Watt. | U | Bediening-, regel- en signaleringsapparatuur | Stuks | Ja |  |  |  |  | Het geheel van verlichting, bestaande uit #Voedings- en signaleringsleidingen #Bediening-, regel- en signaleringsapparatuur #Bevestigingsconstructies en #Bouwkundige voorzieningen. | 63.1a.png #63.1b.png
63 | 1 | Verlichtingenarmaturen: bediening, regeling | Verzameling van standaard ruimteverlichtings- en elektrische kleinverbruiks-voorzieningen met een onbewaakte spanning lager dan 1 kV vanaf de hoofdverdelers tot aan de verlichtingstoestellen of tot aan de kleinverbruikersvoorzieningen. | Specifiek opwekken, omzetten, verdelen en beveiligen van elektrische energie met een onbewaakte lage spanning, alsmede de standaard ruimteverlichting. | Aantallen armaturen, geïnstalleerd vermogen en in de specifieke lichtstroom in Lumen per Watt. | U | Contactdozen | Stuks | Ja |  |  |  |  | Het geheel van verlichting, bestaande uit #Voedings- en signaleringsleidingen #Bediening-, regel- en signaleringsapparatuur #Bevestigingsconstructies en #Bouwkundige voorzieningen. | 63.1a.png #63.1b.png
63 | 1 | Verlichtingenarmaturen: bediening, regeling | Verzameling van standaard ruimteverlichtings- en elektrische kleinverbruiks-voorzieningen met een onbewaakte spanning lager dan 1 kV vanaf de hoofdverdelers tot aan de verlichtingstoestellen of tot aan de kleinverbruikersvoorzieningen. | Specifiek opwekken, omzetten, verdelen en beveiligen van elektrische energie met een onbewaakte lage spanning, alsmede de standaard ruimteverlichting. | Aantallen armaturen, geïnstalleerd vermogen en in de specifieke lichtstroom in Lumen per Watt. | A | Aansluitpunten verbruikers | Stuks | Ja |  |  |  |  | Het geheel van verlichting, bestaande uit #Voedings- en signaleringsleidingen #Bediening-, regel- en signaleringsapparatuur #Bevestigingsconstructies en #Bouwkundige voorzieningen. | 63.1a.png #63.1b.png
63 | 2 | Verlichtingenarmaturen: verlichtingstandaard | Verzameling van standaard ruimteverlichtings- en elektrische kleinverbruiks-voorzieningen met een onbewaakte spanning lager dan 1 kV vanaf de aansluiting van de verlichtingstoestellen. | Ruimteverlichting. | Aantallen armaturen, geïnstalleerd vermogen en in de specifieke lichtstroom in Lumen per Watt. | C | Standaard- en noodarmaturen | Stuks | Ja |  | #Voedings- en signaleringsleidingen, schakelaars en regelaars. | #Verlichtingssterkte #Luminantie #Energiegebruik |  | Het geheel van verlichtingstoestellen bestaande uit standaard- en noodarmaturen inclusief: #Bevestigingsconstructies en #Bouwkundige voorzieningen. | 63.2a.png #63.2b.png
63 | 2 | Verlichtingenarmaturen: verlichtingstandaard | Verzameling van standaard ruimteverlichtings- en elektrische kleinverbruiks-voorzieningen met een onbewaakte spanning lager dan 1 kV vanaf de aansluiting van de verlichtingstoestellen. | Ruimteverlichting. | Aantallen armaturen, geïnstalleerd vermogen en in de specifieke lichtstroom in Lumen per Watt. | C | Ophangconstructies | Stuks | Ja |  |  |  |  | Het geheel van verlichtingstoestellen bestaande uit standaard- en noodarmaturen inclusief: #Bevestigingsconstructies en #Bouwkundige voorzieningen. | 63.2a.png #63.2b.png
63 | 2 | Verlichtingenarmaturen: verlichtingstandaard | Verzameling van standaard ruimteverlichtings- en elektrische kleinverbruiks-voorzieningen met een onbewaakte spanning lager dan 1 kV vanaf de aansluiting van de verlichtingstoestellen. | Ruimteverlichting. | Aantallen armaturen, geïnstalleerd vermogen en in de specifieke lichtstroom in Lumen per Watt. | C | Bouwkundige voorzieningen | m3 | Ja |  |  |  |  | Het geheel van verlichtingstoestellen bestaande uit standaard- en noodarmaturen inclusief: #Bevestigingsconstructies en #Bouwkundige voorzieningen. | 63.2a.png #63.2b.png
63 | 3 | Verlichtingenarmaturen: verlichtingoverige, | Verzameling van standaard ruimteverlichtings- en elektrische kleinverbruiks-voorzieningen met een onbewaakte spanning lager dan 1 kV vanaf de aansluiting van de verlichtingstoestellen. | Ruimteverlichting. | Aantallen armaturen, geïnstalleerd vermogen en in de specifieke lichtstroom in Lumen per Watt. | C | Standaard- en noodarmaturen | Stuks | Ja |  | #Voedings- en signaleringsleidingen, schakelaars en regelaars. | #Verlichtingssterkte #Luminantie #Energiegebruik |  | Het geheel van verlichtingstoestellen bestaande uit bijzondere armaturen inclusief: #Bevestigingsconstructies en #Bouwkundige voorzieningen. | 63.3a.png #63.3b.png
63 | 3 | Verlichtingenarmaturen: verlichtingoverige, | Verzameling van standaard ruimteverlichtings- en elektrische kleinverbruiks-voorzieningen met een onbewaakte spanning lager dan 1 kV vanaf de aansluiting van de verlichtingstoestellen. | Ruimteverlichting. | Aantallen armaturen, geïnstalleerd vermogen en in de specifieke lichtstroom in Lumen per Watt. | C | Ophangconstructies | Stuks | Ja |  |  |  |  | Het geheel van verlichtingstoestellen bestaande uit bijzondere armaturen inclusief: #Bevestigingsconstructies en #Bouwkundige voorzieningen. | 63.3a.png #63.3b.png
63 | 3 | Verlichtingenarmaturen: verlichtingoverige, | Verzameling van standaard ruimteverlichtings- en elektrische kleinverbruiks-voorzieningen met een onbewaakte spanning lager dan 1 kV vanaf de aansluiting van de verlichtingstoestellen. | Ruimteverlichting. | Aantallen armaturen, geïnstalleerd vermogen en in de specifieke lichtstroom in Lumen per Watt. | C | Bouwkundige voorzieningen | m3 | Ja |  |  |  |  | Het geheel van verlichtingstoestellen bestaande uit bijzondere armaturen inclusief: #Bevestigingsconstructies en #Bouwkundige voorzieningen. | 63.3a.png #63.3b.png
63 | 4 | Verlichtingenarmaturen; vluchtwegsignalering | Verzameling van verlichtingsvoorzieningen voor calamiteiten- (nood)verlichting vanaf de hoofdvoedingsaansluiting tot en met het verlichtingsarmatuur. | Opwekken, omzetten, verdelen en beveiligen van elektrische energie voor calamiteitenverlichting, alsmede de calamiteiten verlichting. | Aantallen armaturen, geïnstalleerd vermogen en in de specifieke lichtstroom in Lumen per Watt. | C | Standaard- en noodarmaturen | Stuks | Ja |  | #Overige verbruikers. | #Verlichtingssterkte #Luminantie #Brandveiligheid bekabeling #Energiegebruik |  | Het geheel van centraal en decentraal gevoede verlichtingsvoorzieningen voor calamiteiten(nood)verlichting, bestaande uit: #(Nood)armaturen, #Voeding #Signalering #Voedingsleidingen #Signaalleidingen #Bevestigingsconstructies #Bouwkundige voorzieningen | 63.4a.png #63.4b.png
63 | 4 | Verlichtingenarmaturen; vluchtwegsignalering | Verzameling van verlichtingsvoorzieningen voor calamiteiten- (nood)verlichting vanaf de hoofdvoedingsaansluiting tot en met het verlichtingsarmatuur. | Opwekken, omzetten, verdelen en beveiligen van elektrische energie voor calamiteitenverlichting, alsmede de calamiteiten verlichting. | Aantallen armaturen, geïnstalleerd vermogen en in de specifieke lichtstroom in Lumen per Watt. | C | Ophangconstructies | Stuks | Ja |  |  |  |  | Het geheel van centraal en decentraal gevoede verlichtingsvoorzieningen voor calamiteiten(nood)verlichting, bestaande uit: #(Nood)armaturen, #Voeding #Signalering #Voedingsleidingen #Signaalleidingen #Bevestigingsconstructies #Bouwkundige voorzieningen | 63.4a.png #63.4b.png
63 | 4 | Verlichtingenarmaturen; vluchtwegsignalering | Verzameling van verlichtingsvoorzieningen voor calamiteiten- (nood)verlichting vanaf de hoofdvoedingsaansluiting tot en met het verlichtingsarmatuur. | Opwekken, omzetten, verdelen en beveiligen van elektrische energie voor calamiteitenverlichting, alsmede de calamiteiten verlichting. | Aantallen armaturen, geïnstalleerd vermogen en in de specifieke lichtstroom in Lumen per Watt. | C | Bouwkundige voorzieningen | m3 | Ja |  |  |  |  | Het geheel van centraal en decentraal gevoede verlichtingsvoorzieningen voor calamiteiten(nood)verlichting, bestaande uit: #(Nood)armaturen, #Voeding #Signalering #Voedingsleidingen #Signaalleidingen #Bevestigingsconstructies #Bouwkundige voorzieningen | 63.4a.png #63.4b.png
63 | 4 | Verlichtingenarmaturen; vluchtwegsignalering | Verzameling van verlichtingsvoorzieningen voor calamiteiten- (nood)verlichting vanaf de hoofdvoedingsaansluiting tot en met het verlichtingsarmatuur. | Opwekken, omzetten, verdelen en beveiligen van elektrische energie voor calamiteitenverlichting, alsmede de calamiteiten verlichting. | Aantallen armaturen, geïnstalleerd vermogen en in de specifieke lichtstroom in Lumen per Watt. | U | Voeding | m1 | Ja |  |  |  |  | Het geheel van centraal en decentraal gevoede verlichtingsvoorzieningen voor calamiteiten(nood)verlichting, bestaande uit: #(Nood)armaturen, #Voeding #Signalering #Voedingsleidingen #Signaalleidingen #Bevestigingsconstructies #Bouwkundige voorzieningen | 63.4a.png #63.4b.png
63 | 4 | Verlichtingenarmaturen; vluchtwegsignalering | Verzameling van verlichtingsvoorzieningen voor calamiteiten- (nood)verlichting vanaf de hoofdvoedingsaansluiting tot en met het verlichtingsarmatuur. | Opwekken, omzetten, verdelen en beveiligen van elektrische energie voor calamiteitenverlichting, alsmede de calamiteiten verlichting. | Aantallen armaturen, geïnstalleerd vermogen en in de specifieke lichtstroom in Lumen per Watt. | U | Signalering | Stuks | Ja |  |  |  |  | Het geheel van centraal en decentraal gevoede verlichtingsvoorzieningen voor calamiteiten(nood)verlichting, bestaande uit: #(Nood)armaturen, #Voeding #Signalering #Voedingsleidingen #Signaalleidingen #Bevestigingsconstructies #Bouwkundige voorzieningen | 63.4a.png #63.4b.png
63 | 4 | Verlichtingenarmaturen; vluchtwegsignalering | Verzameling van verlichtingsvoorzieningen voor calamiteiten- (nood)verlichting vanaf de hoofdvoedingsaansluiting tot en met het verlichtingsarmatuur. | Opwekken, omzetten, verdelen en beveiligen van elektrische energie voor calamiteitenverlichting, alsmede de calamiteiten verlichting. | Aantallen armaturen, geïnstalleerd vermogen en in de specifieke lichtstroom in Lumen per Watt. | U | Voedingsleidingen | m1 | Ja |  |  |  |  | Het geheel van centraal en decentraal gevoede verlichtingsvoorzieningen voor calamiteiten(nood)verlichting, bestaande uit: #(Nood)armaturen, #Voeding #Signalering #Voedingsleidingen #Signaalleidingen #Bevestigingsconstructies #Bouwkundige voorzieningen | 63.4a.png #63.4b.png
63 | 4 | Verlichtingenarmaturen; vluchtwegsignalering | Verzameling van verlichtingsvoorzieningen voor calamiteiten- (nood)verlichting vanaf de hoofdvoedingsaansluiting tot en met het verlichtingsarmatuur. | Opwekken, omzetten, verdelen en beveiligen van elektrische energie voor calamiteitenverlichting, alsmede de calamiteiten verlichting. | Aantallen armaturen, geïnstalleerd vermogen en in de specifieke lichtstroom in Lumen per Watt. | U | Signaalleidingen | Stuks | Ja |  |  |  |  | Het geheel van centraal en decentraal gevoede verlichtingsvoorzieningen voor calamiteiten(nood)verlichting, bestaande uit: #(Nood)armaturen, #Voeding #Signalering #Voedingsleidingen #Signaalleidingen #Bevestigingsconstructies #Bouwkundige voorzieningen | 63.4a.png #63.4b.png
64 | 4 | Communicatie; Geïntegreerde systemen | Verzameling van voorzieningen voor informatie- overdracht door middel van systemen waarin signalen, geluiden, beelden en/of data zijn gecombineerd. | Overdracht van gecombineerde informatie/data. | Communicatievoorzieningen voor geïntegreerde systemen worden gemeten in aantallen aansluitpunten. | C | Data-apparatuur zoals, servers, routers, kasten, 19 inch kasten en consolidationpoints | Stuks | Ja |  | #De elektrische energievoorziening met inbegrip van de aansluitpunten, openbare datanetten en gebruikersinventaris. | #Brandveiligheid bekabeling |  | Het geheel van kabels en leidingen, servers, routers, kasten en aansluitingen voor de overdracht van data zoals data apparatuur, 19" inch kasten, patch en aansluitsnoeren, consolidationpoints en WLAN inclusief: #Horizontale en verticale leidingen (koper, glas) #Voorzieningen voor aansluiting op openbare datanetten #Specifieke (nood)stroomvoorzieningen | 64.4a.png #64.4b.png
64 | 4 | Communicatie; Geïntegreerde systemen | Verzameling van voorzieningen voor informatie- overdracht door middel van systemen waarin signalen, geluiden, beelden en/of data zijn gecombineerd. | Overdracht van gecombineerde informatie/data. | Communicatievoorzieningen voor geïntegreerde systemen worden gemeten in aantallen aansluitpunten. | C | Kabels en leidingen | m1 | Ja |  |  |  |  | Het geheel van kabels en leidingen, servers, routers, kasten en aansluitingen voor de overdracht van data zoals data apparatuur, 19" inch kasten, patch en aansluitsnoeren, consolidationpoints en WLAN inclusief: #Horizontale en verticale leidingen (koper, glas) #Voorzieningen voor aansluiting op openbare datanetten #Specifieke (nood)stroomvoorzieningen | 64.4a.png #64.4b.png
64 | 4 | Communicatie; Geïntegreerde systemen | Verzameling van voorzieningen voor informatie- overdracht door middel van systemen waarin signalen, geluiden, beelden en/of data zijn gecombineerd. | Overdracht van gecombineerde informatie/data. | Communicatievoorzieningen voor geïntegreerde systemen worden gemeten in aantallen aansluitpunten. | U | Horizontale en verticale leidingen | m1 | Ja |  |  |  |  | Het geheel van kabels en leidingen, servers, routers, kasten en aansluitingen voor de overdracht van data zoals data apparatuur, 19" inch kasten, patch en aansluitsnoeren, consolidationpoints en WLAN inclusief: #Horizontale en verticale leidingen (koper, glas) #Voorzieningen voor aansluiting op openbare datanetten #Specifieke (nood)stroomvoorzieningen | 64.4a.png #64.4b.png
64 | 4 | Communicatie; Geïntegreerde systemen | Verzameling van voorzieningen voor informatie- overdracht door middel van systemen waarin signalen, geluiden, beelden en/of data zijn gecombineerd. | Overdracht van gecombineerde informatie/data. | Communicatievoorzieningen voor geïntegreerde systemen worden gemeten in aantallen aansluitpunten. | U | Voorzieningen voor aansluiting op openbare datanetten | Stuks | ja |  |  |  |  | Het geheel van kabels en leidingen, servers, routers, kasten en aansluitingen voor de overdracht van data zoals data apparatuur, 19" inch kasten, patch en aansluitsnoeren, consolidationpoints en WLAN inclusief: #Horizontale en verticale leidingen (koper, glas) #Voorzieningen voor aansluiting op openbare datanetten #Specifieke (nood)stroomvoorzieningen | 64.4a.png #64.4b.png
64 | 4 | Communicatie; Geïntegreerde systemen | Verzameling van voorzieningen voor informatie- overdracht door middel van systemen waarin signalen, geluiden, beelden en/of data zijn gecombineerd. | Overdracht van gecombineerde informatie/data. | Communicatievoorzieningen voor geïntegreerde systemen worden gemeten in aantallen aansluitpunten. | A | Specifieke (nood)stroomvoorzieningen | Stuks | Nee |  |  |  |  | Het geheel van kabels en leidingen, servers, routers, kasten en aansluitingen voor de overdracht van data zoals data apparatuur, 19" inch kasten, patch en aansluitsnoeren, consolidationpoints en WLAN inclusief: #Horizontale en verticale leidingen (koper, glas) #Voorzieningen voor aansluiting op openbare datanetten #Specifieke (nood)stroomvoorzieningen | 64.4a.png #64.4b.png
65 | 1 | Beveiliging, brandmeldings enontruimingsapparatuur | Verzameling van voorzieningen voor het voorkomen en melden van brand. | Detectie van brand. | Aantal | U | Brandmeldcentrales | Stuks | Ja |  | #De elektrische energievoorziening met inbegrip van de aansluitpunten, openbare meld en bestrijdingsvoorzieningen, brandmuren en brand- en/of rookdeuren en calamiteitenverlichting. | #Brandveiligheid bekabeling |  | Het geheel van detectie , en alarmeringsvoorzieningen inclusief: #Doormelding naar externe alarmeringsposten #Brandmeldcentrales #Brand- en rookmelders #Slow whoops en luidsprekers #Versterkers #Ontruimingspanelen en microfoons #Voedingsleidingen #Signaleringsleidingen #Bevestigingsvoorzieningen #Bouwkundige voorzieningen | 65.1a.png #65.1b.png
65 | 1 | Beveiliging, brandmeldings enontruimingsapparatuur | Verzameling van voorzieningen voor het voorkomen en melden van brand. | Detectie van brand. | Aantal | C | Ophangconstructies | Stuks | Ja |  |  |  |  | Het geheel van detectie , en alarmeringsvoorzieningen inclusief: #Doormelding naar externe alarmeringsposten #Brandmeldcentrales #Brand- en rookmelders #Slow whoops en luidsprekers #Versterkers #Ontruimingspanelen en microfoons #Voedingsleidingen #Signaleringsleidingen #Bevestigingsvoorzieningen #Bouwkundige voorzieningen | 65.1a.png #65.1b.png
65 | 1 | Beveiliging, brandmeldings enontruimingsapparatuur | Verzameling van voorzieningen voor het voorkomen en melden van brand. | Detectie van brand. | Aantal | C | Bouwkundige voorzieningen | m3 | Ja |  |  |  |  | Het geheel van detectie , en alarmeringsvoorzieningen inclusief: #Doormelding naar externe alarmeringsposten #Brandmeldcentrales #Brand- en rookmelders #Slow whoops en luidsprekers #Versterkers #Ontruimingspanelen en microfoons #Voedingsleidingen #Signaleringsleidingen #Bevestigingsvoorzieningen #Bouwkundige voorzieningen | 65.1a.png #65.1b.png
65 | 1 | Beveiliging, brandmeldings enontruimingsapparatuur | Verzameling van voorzieningen voor het voorkomen en melden van brand. | Detectie van brand. | Aantal | C | Brand- en rookmelders | Stuks | Ja |  |  |  |  | Het geheel van detectie , en alarmeringsvoorzieningen inclusief: #Doormelding naar externe alarmeringsposten #Brandmeldcentrales #Brand- en rookmelders #Slow whoops en luidsprekers #Versterkers #Ontruimingspanelen en microfoons #Voedingsleidingen #Signaleringsleidingen #Bevestigingsvoorzieningen #Bouwkundige voorzieningen | 65.1a.png #65.1b.png
65 | 1 | Beveiliging, brandmeldings enontruimingsapparatuur | Verzameling van voorzieningen voor het voorkomen en melden van brand. | Detectie van brand. | Aantal | C | Slow whoops en luidsprekers | Stuks | Ja |  |  |  |  | Het geheel van detectie , en alarmeringsvoorzieningen inclusief: #Doormelding naar externe alarmeringsposten #Brandmeldcentrales #Brand- en rookmelders #Slow whoops en luidsprekers #Versterkers #Ontruimingspanelen en microfoons #Voedingsleidingen #Signaleringsleidingen #Bevestigingsvoorzieningen #Bouwkundige voorzieningen | 65.1a.png #65.1b.png
65 | 1 | Beveiliging, brandmeldings enontruimingsapparatuur | Verzameling van voorzieningen voor het voorkomen en melden van brand. | Detectie van brand. | Aantal | C | Versterkers | Stuks | Nee |  |  |  |  | Het geheel van detectie , en alarmeringsvoorzieningen inclusief: #Doormelding naar externe alarmeringsposten #Brandmeldcentrales #Brand- en rookmelders #Slow whoops en luidsprekers #Versterkers #Ontruimingspanelen en microfoons #Voedingsleidingen #Signaleringsleidingen #Bevestigingsvoorzieningen #Bouwkundige voorzieningen | 65.1a.png #65.1b.png
65 | 1 | Beveiliging, brandmeldings enontruimingsapparatuur | Verzameling van voorzieningen voor het voorkomen en melden van brand. | Detectie van brand. | Aantal | C | Ontruimingspanelen en microfoons | Stuks | Nee |  |  |  |  | Het geheel van detectie , en alarmeringsvoorzieningen inclusief: #Doormelding naar externe alarmeringsposten #Brandmeldcentrales #Brand- en rookmelders #Slow whoops en luidsprekers #Versterkers #Ontruimingspanelen en microfoons #Voedingsleidingen #Signaleringsleidingen #Bevestigingsvoorzieningen #Bouwkundige voorzieningen | 65.1a.png #65.1b.png
65 | 1 | Beveiliging, brandmeldings enontruimingsapparatuur | Verzameling van voorzieningen voor het voorkomen en melden van brand. | Detectie van brand. | Aantal | U | Voedingsleidingen | m1 | Ja |  |  |  |  | Het geheel van detectie , en alarmeringsvoorzieningen inclusief: #Doormelding naar externe alarmeringsposten #Brandmeldcentrales #Brand- en rookmelders #Slow whoops en luidsprekers #Versterkers #Ontruimingspanelen en microfoons #Voedingsleidingen #Signaleringsleidingen #Bevestigingsvoorzieningen #Bouwkundige voorzieningen | 65.1a.png #65.1b.png
65 | 1 | Beveiliging, brandmeldings enontruimingsapparatuur | Verzameling van voorzieningen voor het voorkomen en melden van brand. | Detectie van brand. | Aantal | U | Signaleringsleidingen | m1 | Ja |  |  |  |  | Het geheel van detectie , en alarmeringsvoorzieningen inclusief: #Doormelding naar externe alarmeringsposten #Brandmeldcentrales #Brand- en rookmelders #Slow whoops en luidsprekers #Versterkers #Ontruimingspanelen en microfoons #Voedingsleidingen #Signaleringsleidingen #Bevestigingsvoorzieningen #Bouwkundige voorzieningen | 65.1a.png #65.1b.png
66 | 1 | Transport; liften | Verzameling van voorzieningen voor het verticaal transport van personen en goederen door middel van betreedbare liften. | Gemechaniseerd verticaal transport van personen en goederen. | Aantal | C | Geheel van voorzieningen voor verticaal transport | Stuks | Ja |  | #Elektrische energievoorziening met inbegrip van de krachtstroom en verlichtings aansluitpunten tot aan de hoofdschakelaars van de transportvoorzieningen, noodstroom en communicatie aansluitpunten tot in de machinekamerventilatie en verwarming van de machinekamers. | #Capaciteit #Hefvermogen #Energiezuinigheid #Brandveiligheid bekabeling | Type#Elektrische liften#Hydraulische liften#Trapliften (voor gehandicapten)#Heftableaus (voor gehandicapten) | Het geheel van voorzieningen voor verticaal transport zoals elektrische liften, hydraulische liften, trapliften (voor gehandicapten) en heftableaus (voor gehandicapten) Inclusief: #Aandrijfmechanismen #Kabels en leidingen #Elektrotechnische besturing en regelingen #Elektrotechnische besturingsvoorzieningen om liften in groepen te laten functioneren #Bouwkundige voorzieningen | 66.1a.png #66.1b.png
66 | 1 | Transport; liften | Verzameling van voorzieningen voor het verticaal transport van personen en goederen door middel van betreedbare liften. | Gemechaniseerd verticaal transport van personen en goederen. | Aantal | C | Ophangconstructies | Stuks | Ja |  |  |  | Type#Elektrische liften#Hydraulische liften#Trapliften (voor gehandicapten)#Heftableaus (voor gehandicapten) | Het geheel van voorzieningen voor verticaal transport zoals elektrische liften, hydraulische liften, trapliften (voor gehandicapten) en heftableaus (voor gehandicapten) Inclusief: #Aandrijfmechanismen #Kabels en leidingen #Elektrotechnische besturing en regelingen #Elektrotechnische besturingsvoorzieningen om liften in groepen te laten functioneren #Bouwkundige voorzieningen | 66.1a.png #66.1b.png
66 | 1 | Transport; liften | Verzameling van voorzieningen voor het verticaal transport van personen en goederen door middel van betreedbare liften. | Gemechaniseerd verticaal transport van personen en goederen. | Aantal | C | Bouwkundige voorzieningen | m3 | Ja |  |  |  | Type#Elektrische liften#Hydraulische liften#Trapliften (voor gehandicapten)#Heftableaus (voor gehandicapten) | Het geheel van voorzieningen voor verticaal transport zoals elektrische liften, hydraulische liften, trapliften (voor gehandicapten) en heftableaus (voor gehandicapten) Inclusief: #Aandrijfmechanismen #Kabels en leidingen #Elektrotechnische besturing en regelingen #Elektrotechnische besturingsvoorzieningen om liften in groepen te laten functioneren #Bouwkundige voorzieningen | 66.1a.png #66.1b.png
66 | 1 | Transport; liften | Verzameling van voorzieningen voor het verticaal transport van personen en goederen door middel van betreedbare liften. | Gemechaniseerd verticaal transport van personen en goederen. | Aantal | C | Aandrijfmechanismen | Stuks | Ja |  |  |  | Type#Elektrische liften#Hydraulische liften#Trapliften (voor gehandicapten)#Heftableaus (voor gehandicapten) | Het geheel van voorzieningen voor verticaal transport zoals elektrische liften, hydraulische liften, trapliften (voor gehandicapten) en heftableaus (voor gehandicapten) Inclusief: #Aandrijfmechanismen #Kabels en leidingen #Elektrotechnische besturing en regelingen #Elektrotechnische besturingsvoorzieningen om liften in groepen te laten functioneren #Bouwkundige voorzieningen | 66.1a.png #66.1b.png
66 | 1 | Transport; liften | Verzameling van voorzieningen voor het verticaal transport van personen en goederen door middel van betreedbare liften. | Gemechaniseerd verticaal transport van personen en goederen. | Aantal | U | Kabels en leidingen | m1 | Ja |  |  |  | Type#Elektrische liften#Hydraulische liften#Trapliften (voor gehandicapten)#Heftableaus (voor gehandicapten) | Het geheel van voorzieningen voor verticaal transport zoals elektrische liften, hydraulische liften, trapliften (voor gehandicapten) en heftableaus (voor gehandicapten) Inclusief: #Aandrijfmechanismen #Kabels en leidingen #Elektrotechnische besturing en regelingen #Elektrotechnische besturingsvoorzieningen om liften in groepen te laten functioneren #Bouwkundige voorzieningen | 66.1a.png #66.1b.png
66 | 1 | Transport; liften | Verzameling van voorzieningen voor het verticaal transport van personen en goederen door middel van betreedbare liften. | Gemechaniseerd verticaal transport van personen en goederen. | Aantal | A | Elektrotechnische besturing en regelingen | Stuks | Nee |  |  |  | Type#Elektrische liften#Hydraulische liften#Trapliften (voor gehandicapten)#Heftableaus (voor gehandicapten) | Het geheel van voorzieningen voor verticaal transport zoals elektrische liften, hydraulische liften, trapliften (voor gehandicapten) en heftableaus (voor gehandicapten) Inclusief: #Aandrijfmechanismen #Kabels en leidingen #Elektrotechnische besturing en regelingen #Elektrotechnische besturingsvoorzieningen om liften in groepen te laten functioneren #Bouwkundige voorzieningen | 66.1a.png #66.1b.png
66 | 1 | Transport; liften | Verzameling van voorzieningen voor het verticaal transport van personen en goederen door middel van betreedbare liften. | Gemechaniseerd verticaal transport van personen en goederen. | Aantal | A | Elektrotechnische besturingsvoorzieningen om liften in groepen te laten functioneren | Stuks | Nee |  |  |  | Type#Elektrische liften#Hydraulische liften#Trapliften (voor gehandicapten)#Heftableaus (voor gehandicapten) | Het geheel van voorzieningen voor verticaal transport zoals elektrische liften, hydraulische liften, trapliften (voor gehandicapten) en heftableaus (voor gehandicapten) Inclusief: #Aandrijfmechanismen #Kabels en leidingen #Elektrotechnische besturing en regelingen #Elektrotechnische besturingsvoorzieningen om liften in groepen te laten functioneren #Bouwkundige voorzieningen | 66.1a.png #66.1b.png
66 | 2 | Transport; roltrappenenrolpaden, algemeen | Verzameling van voorzieningen voor zowel hellend als horizontaal transport van personen door middel van betreedbare roltrappen en rolpaden. | Gemechaniseerd personentransport. | Aantal | C | Geheel van voorzieningen voor hellend en horizontaal transport | Stuks | Ja |  | #Elektrische energievoorziening met inbegrip van de krachtstroom en verlichtingsaansluitpunten tot aan de hoofdschakelaars van de transport voorzieningen. | #Capaciteit #Energiezuinigheid #Brandveiligheid bekabeling |  | Het geheel van voorzieningen voor hellend en horizontaal transport zoals elektrische roltrappen en rolpaden Inclusief #Aandrijfmechanismen #Kabels en leidingen #Elektrotechnische besturing en regelingen #Bouwkundige voorzieningen | 66.2a.png #66.2b.png
66 | 2 | Transport; roltrappenenrolpaden, algemeen | Verzameling van voorzieningen voor zowel hellend als horizontaal transport van personen door middel van betreedbare roltrappen en rolpaden. | Gemechaniseerd personentransport. | Aantal | C | Ophangconstructies | Stuks | Ja |  |  |  |  | Het geheel van voorzieningen voor hellend en horizontaal transport zoals elektrische roltrappen en rolpaden Inclusief #Aandrijfmechanismen #Kabels en leidingen #Elektrotechnische besturing en regelingen #Bouwkundige voorzieningen | 66.2a.png #66.2b.png
66 | 2 | Transport; roltrappenenrolpaden, algemeen | Verzameling van voorzieningen voor zowel hellend als horizontaal transport van personen door middel van betreedbare roltrappen en rolpaden. | Gemechaniseerd personentransport. | Aantal | C | Bouwkundige voorzieningen | m3 | Ja |  |  |  |  | Het geheel van voorzieningen voor hellend en horizontaal transport zoals elektrische roltrappen en rolpaden Inclusief #Aandrijfmechanismen #Kabels en leidingen #Elektrotechnische besturing en regelingen #Bouwkundige voorzieningen | 66.2a.png #66.2b.png
66 | 2 | Transport; roltrappenenrolpaden, algemeen | Verzameling van voorzieningen voor zowel hellend als horizontaal transport van personen door middel van betreedbare roltrappen en rolpaden. | Gemechaniseerd personentransport. | Aantal | C | Aandrijfmechanismen | Stuks | Ja |  |  |  |  | Het geheel van voorzieningen voor hellend en horizontaal transport zoals elektrische roltrappen en rolpaden Inclusief #Aandrijfmechanismen #Kabels en leidingen #Elektrotechnische besturing en regelingen #Bouwkundige voorzieningen | 66.2a.png #66.2b.png
66 | 2 | Transport; roltrappenenrolpaden, algemeen | Verzameling van voorzieningen voor zowel hellend als horizontaal transport van personen door middel van betreedbare roltrappen en rolpaden. | Gemechaniseerd personentransport. | Aantal | U | Kabels en leidingen | m1 | Ja |  |  |  |  | Het geheel van voorzieningen voor hellend en horizontaal transport zoals elektrische roltrappen en rolpaden Inclusief #Aandrijfmechanismen #Kabels en leidingen #Elektrotechnische besturing en regelingen #Bouwkundige voorzieningen | 66.2a.png #66.2b.png
66 | 2 | Transport; roltrappenenrolpaden, algemeen | Verzameling van voorzieningen voor zowel hellend als horizontaal transport van personen door middel van betreedbare roltrappen en rolpaden. | Gemechaniseerd personentransport. | Aantal | A | Elektrotechnische besturing en regelingen | Stuks | Nee |  |  |  |  | Het geheel van voorzieningen voor hellend en horizontaal transport zoals elektrische roltrappen en rolpaden Inclusief #Aandrijfmechanismen #Kabels en leidingen #Elektrotechnische besturing en regelingen #Bouwkundige voorzieningen | 66.2a.png #66.2b.png
66 | 3 | Transport; goederen, algemeen | Verzameling van voorzieningen voor het transport van goederen door middel van niet-betreedbare transportmiddelen. | #Gemechaniseerd goederentransport. | Aantal | C | Geheel van voorzieningen voor goederen transport | Stuks | Nee |  | #Elektrische energievoorziening met inbegrip van de krachtstroom en verlichtingsaansluitpunten tot de hoofdschakelaars van de transportvoorzieningen. | #Capaciteit #Hefvermogen #Energiezuinigheid #Brandveiligheid bekabeling | Type#Niet-betreedbaar liften#Goederenheffers#Baantransport#Bandtransport#Vrije-baanvoertuigen#Hijswerktuigen | Het geheel van voorzieningen voor goederentransport zoals niet-betreedbaar liften, goederenheffers, baantransport, bandtransport, vrije-baanvoertuigen en hijswerktuigen inclusief: #Aandrijfmechanismen #Kabels en leidingen #Elektrotechnische besturing en regelingen #Elektrotechnische besturingsvoorzieningen om de transportvoorzieningen zelfstandig of in samenstellingen te laten functioneren #Bouwkundige voorzieningen | 66.3a.png #66.3b.png
66 | 3 | Transport; goederen, algemeen | Verzameling van voorzieningen voor het transport van goederen door middel van niet-betreedbare transportmiddelen. | #Gemechaniseerd goederentransport. | Aantal | C | Ophangconstructies | Stuks | Ja |  |  |  | Type#Niet-betreedbaar liften#Goederenheffers#Baantransport#Bandtransport#Vrije-baanvoertuigen#Hijswerktuigen | Het geheel van voorzieningen voor goederentransport zoals niet-betreedbaar liften, goederenheffers, baantransport, bandtransport, vrije-baanvoertuigen en hijswerktuigen inclusief: #Aandrijfmechanismen #Kabels en leidingen #Elektrotechnische besturing en regelingen #Elektrotechnische besturingsvoorzieningen om de transportvoorzieningen zelfstandig of in samenstellingen te laten functioneren #Bouwkundige voorzieningen | 66.3a.png #66.3b.png
66 | 3 | Transport; goederen, algemeen | Verzameling van voorzieningen voor het transport van goederen door middel van niet-betreedbare transportmiddelen. | #Gemechaniseerd goederentransport. | Aantal | C | Bouwkundige voorzieningen | m3 | Ja |  |  |  | Type#Niet-betreedbaar liften#Goederenheffers#Baantransport#Bandtransport#Vrije-baanvoertuigen#Hijswerktuigen | Het geheel van voorzieningen voor goederentransport zoals niet-betreedbaar liften, goederenheffers, baantransport, bandtransport, vrije-baanvoertuigen en hijswerktuigen inclusief: #Aandrijfmechanismen #Kabels en leidingen #Elektrotechnische besturing en regelingen #Elektrotechnische besturingsvoorzieningen om de transportvoorzieningen zelfstandig of in samenstellingen te laten functioneren #Bouwkundige voorzieningen | 66.3a.png #66.3b.png
66 | 3 | Transport; goederen, algemeen | Verzameling van voorzieningen voor het transport van goederen door middel van niet-betreedbare transportmiddelen. | #Gemechaniseerd goederentransport. | Aantal | C | Aandrijfmechanismen | Stuks | Ja |  |  |  | Type#Niet-betreedbaar liften#Goederenheffers#Baantransport#Bandtransport#Vrije-baanvoertuigen#Hijswerktuigen | Het geheel van voorzieningen voor goederentransport zoals niet-betreedbaar liften, goederenheffers, baantransport, bandtransport, vrije-baanvoertuigen en hijswerktuigen inclusief: #Aandrijfmechanismen #Kabels en leidingen #Elektrotechnische besturing en regelingen #Elektrotechnische besturingsvoorzieningen om de transportvoorzieningen zelfstandig of in samenstellingen te laten functioneren #Bouwkundige voorzieningen | 66.3a.png #66.3b.png
66 | 3 | Transport; goederen, algemeen | Verzameling van voorzieningen voor het transport van goederen door middel van niet-betreedbare transportmiddelen. | #Gemechaniseerd goederentransport. | Aantal | U | Kabels en leidingen | m1 | Ja |  |  |  | Type#Niet-betreedbaar liften#Goederenheffers#Baantransport#Bandtransport#Vrije-baanvoertuigen#Hijswerktuigen | Het geheel van voorzieningen voor goederentransport zoals niet-betreedbaar liften, goederenheffers, baantransport, bandtransport, vrije-baanvoertuigen en hijswerktuigen inclusief: #Aandrijfmechanismen #Kabels en leidingen #Elektrotechnische besturing en regelingen #Elektrotechnische besturingsvoorzieningen om de transportvoorzieningen zelfstandig of in samenstellingen te laten functioneren #Bouwkundige voorzieningen | 66.3a.png #66.3b.png
66 | 3 | Transport; goederen, algemeen | Verzameling van voorzieningen voor het transport van goederen door middel van niet-betreedbare transportmiddelen. | #Gemechaniseerd goederentransport. | Aantal | A | Elektrotechnische besturing en regelingen | Stuks | Nee |  |  |  | Type#Niet-betreedbaar liften#Goederenheffers#Baantransport#Bandtransport#Vrije-baanvoertuigen#Hijswerktuigen | Het geheel van voorzieningen voor goederentransport zoals niet-betreedbaar liften, goederenheffers, baantransport, bandtransport, vrije-baanvoertuigen en hijswerktuigen inclusief: #Aandrijfmechanismen #Kabels en leidingen #Elektrotechnische besturing en regelingen #Elektrotechnische besturingsvoorzieningen om de transportvoorzieningen zelfstandig of in samenstellingen te laten functioneren #Bouwkundige voorzieningen | 66.3a.png #66.3b.png
66 | 3 | Transport; goederen, algemeen | Verzameling van voorzieningen voor het transport van goederen door middel van niet-betreedbare transportmiddelen. | #Gemechaniseerd goederentransport. | Aantal | A | Elektrotechnische besturingsvoorzieningen om liften in groepen te laten functioneren | Stuks | Nee |  |  |  | Type#Niet-betreedbaar liften#Goederenheffers#Baantransport#Bandtransport#Vrije-baanvoertuigen#Hijswerktuigen | Het geheel van voorzieningen voor goederentransport zoals niet-betreedbaar liften, goederenheffers, baantransport, bandtransport, vrije-baanvoertuigen en hijswerktuigen inclusief: #Aandrijfmechanismen #Kabels en leidingen #Elektrotechnische besturing en regelingen #Elektrotechnische besturingsvoorzieningen om de transportvoorzieningen zelfstandig of in samenstellingen te laten functioneren #Bouwkundige voorzieningen | 66.3a.png #66.3b.png
71 | 1 | Vasteverkeersvoorzieningen; standaard | Verzameling van als standaardinrichting te beschouwen vast ingebouwde of aangesloten voorzieningen voor geleiding van verkeersstromen en inrichting van verkeersruimten. | #Geleiding van verkeer. | m1 | C | Verkeersregelvoorzieningen | Stuks | Ja |  | #Installatievoorzieningen tot en met de vaste aansluitpunten. | #Veiligheid |  | Het geheel van voorzieningen ten behoeve van geleiding van verkeersstromen en inrichting van verkeersruimten inclusief: #Vaste bewegwijzeringen naar ingangen, uitgangen, verdiepingen en gebouwdelen #Vaste inrichtingen zoals banken, kunstwerken, bloembakken, verfraaiingen en decoraties in verkeersruimten #Vaste inrichtingen in algemene wachtruimten #Apparaataansluiting op de technische installaties #Bouwkundige voorzieningen | 71.1a.png #71.1b.png
71 | 1 | Vasteverkeersvoorzieningen; standaard | Verzameling van als standaardinrichting te beschouwen vast ingebouwde of aangesloten voorzieningen voor geleiding van verkeersstromen en inrichting van verkeersruimten. | #Geleiding van verkeer. | m1 | C | Vaste inrichtingen zoals banken, kunstwerken, bloembakken, verfraaiingen en decoraties in verkeersruimten | Stuks | Ja |  |  |  |  | Het geheel van voorzieningen ten behoeve van geleiding van verkeersstromen en inrichting van verkeersruimten inclusief: #Vaste bewegwijzeringen naar ingangen, uitgangen, verdiepingen en gebouwdelen #Vaste inrichtingen zoals banken, kunstwerken, bloembakken, verfraaiingen en decoraties in verkeersruimten #Vaste inrichtingen in algemene wachtruimten #Apparaataansluiting op de technische installaties #Bouwkundige voorzieningen | 71.1a.png #71.1b.png
71 | 1 | Vasteverkeersvoorzieningen; standaard | Verzameling van als standaardinrichting te beschouwen vast ingebouwde of aangesloten voorzieningen voor geleiding van verkeersstromen en inrichting van verkeersruimten. | #Geleiding van verkeer. | m1 | C | Vaste inrichtingen in algemene wachtruimten | Stuks | ja |  |  |  |  | Het geheel van voorzieningen ten behoeve van geleiding van verkeersstromen en inrichting van verkeersruimten inclusief: #Vaste bewegwijzeringen naar ingangen, uitgangen, verdiepingen en gebouwdelen #Vaste inrichtingen zoals banken, kunstwerken, bloembakken, verfraaiingen en decoraties in verkeersruimten #Vaste inrichtingen in algemene wachtruimten #Apparaataansluiting op de technische installaties #Bouwkundige voorzieningen | 71.1a.png #71.1b.png
71 | 1 | Vasteverkeersvoorzieningen; standaard | Verzameling van als standaardinrichting te beschouwen vast ingebouwde of aangesloten voorzieningen voor geleiding van verkeersstromen en inrichting van verkeersruimten. | #Geleiding van verkeer. | m1 | U | Apparaataansluiting op de technische installaties | Stuks | Ja |  |  |  |  | Het geheel van voorzieningen ten behoeve van geleiding van verkeersstromen en inrichting van verkeersruimten inclusief: #Vaste bewegwijzeringen naar ingangen, uitgangen, verdiepingen en gebouwdelen #Vaste inrichtingen zoals banken, kunstwerken, bloembakken, verfraaiingen en decoraties in verkeersruimten #Vaste inrichtingen in algemene wachtruimten #Apparaataansluiting op de technische installaties #Bouwkundige voorzieningen | 71.1a.png #71.1b.png
71 | 1 | Vasteverkeersvoorzieningen; standaard | Verzameling van als standaardinrichting te beschouwen vast ingebouwde of aangesloten voorzieningen voor geleiding van verkeersstromen en inrichting van verkeersruimten. | #Geleiding van verkeer. | m1 | C | Bouwkundige voorzieningen | m3 | Ja |  |  |  |  | Het geheel van voorzieningen ten behoeve van geleiding van verkeersstromen en inrichting van verkeersruimten inclusief: #Vaste bewegwijzeringen naar ingangen, uitgangen, verdiepingen en gebouwdelen #Vaste inrichtingen zoals banken, kunstwerken, bloembakken, verfraaiingen en decoraties in verkeersruimten #Vaste inrichtingen in algemene wachtruimten #Apparaataansluiting op de technische installaties #Bouwkundige voorzieningen | 71.1a.png #71.1b.png
73 | 1 | Vastekeukenvoorzieningen; standaard | Verzameling van als standaardinrichting te beschouwen vast ingebouwde of aangesloten voorzieningen voor bereiding en distributie van voedingsmiddelen in kleinere hoeveelheden | #Voedselbereiding voor kleinverbruik. | Aantal | C | Verzameling voor de bereiding en distributie van voedingsmiddelen | Stuks | Ja |  | #Installatievoorzieningen tot en met de vaste aansluitpunten, kanalen en #Aparte ventilatoren voor afzuigkappen. | #Energiezuinigheid |  | Verzameling van standaardinrichting voor de bereiding en distributie van voedingsmiddelen in kleinere hoeveelheden inclusief: #Keukenblokken en bovenkasten #Aanrechtbladen #Vaste kleine koel- en vrieskasten #Afzuigkappen, inclusief: #Ingebouwde ventilatoren #Apparaataansluiting op de technische installaties #Bouwkundige voorzieningen | 73.1a.png #73.1b.png
73 | 1 | Vastekeukenvoorzieningen; standaard | Verzameling van als standaardinrichting te beschouwen vast ingebouwde of aangesloten voorzieningen voor bereiding en distributie van voedingsmiddelen in kleinere hoeveelheden | #Voedselbereiding voor kleinverbruik. | Aantal | C | Ophangconstructies | Stuks | Ja |  |  |  |  | Verzameling van standaardinrichting voor de bereiding en distributie van voedingsmiddelen in kleinere hoeveelheden inclusief: #Keukenblokken en bovenkasten #Aanrechtbladen #Vaste kleine koel- en vrieskasten #Afzuigkappen, inclusief: #Ingebouwde ventilatoren #Apparaataansluiting op de technische installaties #Bouwkundige voorzieningen | 73.1a.png #73.1b.png
73 | 1 | Vastekeukenvoorzieningen; standaard | Verzameling van als standaardinrichting te beschouwen vast ingebouwde of aangesloten voorzieningen voor bereiding en distributie van voedingsmiddelen in kleinere hoeveelheden | #Voedselbereiding voor kleinverbruik. | Aantal | C | Bouwkundige voorzieningen | m3 | Ja |  |  |  |  | Verzameling van standaardinrichting voor de bereiding en distributie van voedingsmiddelen in kleinere hoeveelheden inclusief: #Keukenblokken en bovenkasten #Aanrechtbladen #Vaste kleine koel- en vrieskasten #Afzuigkappen, inclusief: #Ingebouwde ventilatoren #Apparaataansluiting op de technische installaties #Bouwkundige voorzieningen | 73.1a.png #73.1b.png
73 | 1 | Vastekeukenvoorzieningen; standaard | Verzameling van als standaardinrichting te beschouwen vast ingebouwde of aangesloten voorzieningen voor bereiding en distributie van voedingsmiddelen in kleinere hoeveelheden | #Voedselbereiding voor kleinverbruik. | Aantal | C | Keukenblokken en bovenkasten | Stuks | Ja |  |  |  |  | Verzameling van standaardinrichting voor de bereiding en distributie van voedingsmiddelen in kleinere hoeveelheden inclusief: #Keukenblokken en bovenkasten #Aanrechtbladen #Vaste kleine koel- en vrieskasten #Afzuigkappen, inclusief: #Ingebouwde ventilatoren #Apparaataansluiting op de technische installaties #Bouwkundige voorzieningen | 73.1a.png #73.1b.png
73 | 1 | Vastekeukenvoorzieningen; standaard | Verzameling van als standaardinrichting te beschouwen vast ingebouwde of aangesloten voorzieningen voor bereiding en distributie van voedingsmiddelen in kleinere hoeveelheden | #Voedselbereiding voor kleinverbruik. | Aantal | C | Aanrechtbladen | m1 | Ja |  |  |  |  | Verzameling van standaardinrichting voor de bereiding en distributie van voedingsmiddelen in kleinere hoeveelheden inclusief: #Keukenblokken en bovenkasten #Aanrechtbladen #Vaste kleine koel- en vrieskasten #Afzuigkappen, inclusief: #Ingebouwde ventilatoren #Apparaataansluiting op de technische installaties #Bouwkundige voorzieningen | 73.1a.png #73.1b.png
73 | 1 | Vastekeukenvoorzieningen; standaard | Verzameling van als standaardinrichting te beschouwen vast ingebouwde of aangesloten voorzieningen voor bereiding en distributie van voedingsmiddelen in kleinere hoeveelheden | #Voedselbereiding voor kleinverbruik. | Aantal | C | Vaste kleine koel- en vrieskasten | Stuks | Ja |  |  |  |  | Verzameling van standaardinrichting voor de bereiding en distributie van voedingsmiddelen in kleinere hoeveelheden inclusief: #Keukenblokken en bovenkasten #Aanrechtbladen #Vaste kleine koel- en vrieskasten #Afzuigkappen, inclusief: #Ingebouwde ventilatoren #Apparaataansluiting op de technische installaties #Bouwkundige voorzieningen | 73.1a.png #73.1b.png
73 | 1 | Vastekeukenvoorzieningen; standaard | Verzameling van als standaardinrichting te beschouwen vast ingebouwde of aangesloten voorzieningen voor bereiding en distributie van voedingsmiddelen in kleinere hoeveelheden | #Voedselbereiding voor kleinverbruik. | Aantal | U | Afzuigkappen | Stuks | Ja |  |  |  |  | Verzameling van standaardinrichting voor de bereiding en distributie van voedingsmiddelen in kleinere hoeveelheden inclusief: #Keukenblokken en bovenkasten #Aanrechtbladen #Vaste kleine koel- en vrieskasten #Afzuigkappen, inclusief: #Ingebouwde ventilatoren #Apparaataansluiting op de technische installaties #Bouwkundige voorzieningen | 73.1a.png #73.1b.png
73 | 1 | Vastekeukenvoorzieningen; standaard | Verzameling van als standaardinrichting te beschouwen vast ingebouwde of aangesloten voorzieningen voor bereiding en distributie van voedingsmiddelen in kleinere hoeveelheden | #Voedselbereiding voor kleinverbruik. | Aantal | A | Ingebouwde ventilatoren | Stuks | Ja |  |  |  |  | Verzameling van standaardinrichting voor de bereiding en distributie van voedingsmiddelen in kleinere hoeveelheden inclusief: #Keukenblokken en bovenkasten #Aanrechtbladen #Vaste kleine koel- en vrieskasten #Afzuigkappen, inclusief: #Ingebouwde ventilatoren #Apparaataansluiting op de technische installaties #Bouwkundige voorzieningen | 73.1a.png #73.1b.png
73 | 1 | Vastekeukenvoorzieningen; standaard | Verzameling van als standaardinrichting te beschouwen vast ingebouwde of aangesloten voorzieningen voor bereiding en distributie van voedingsmiddelen in kleinere hoeveelheden | #Voedselbereiding voor kleinverbruik. | Aantal | A | Apparaataansluiting op de technische installaties | Stuks | Ja |  |  |  |  | Verzameling van standaardinrichting voor de bereiding en distributie van voedingsmiddelen in kleinere hoeveelheden inclusief: #Keukenblokken en bovenkasten #Aanrechtbladen #Vaste kleine koel- en vrieskasten #Afzuigkappen, inclusief: #Ingebouwde ventilatoren #Apparaataansluiting op de technische installaties #Bouwkundige voorzieningen | 73.1a.png #73.1b.png
73 | 2 | Vastekeukenvoorzieningen; bijzonder | Verzameling van als bijzondere inrichting te beschouwen vast ingebouwde of aangesloten voorzieningen voor bereiding en distributie van voedingsmiddelen in grotere hoeveelheden. | #Voedselbereiding voor grootverbruik. | Aantal | C | Verzameling voor de bereiding en distributie van voedingsmiddelen | Stuks | Ja |  | #Installatievoorzieningen tot en met de vaste aansluitpunten, kanalen en ventilatoren voor afzuigkappen. | #Energiezuinigheid |  | Verzameling van bijzondere inrichting voor de bereiding en distributie van voedingsmiddelen in kleinere hoeveelheden inclusief: #Grootkeukeninstallaties #Aanrechtbladen #Vaste grote koel- en vrieskasten #Vaste kook-, bak- en braadapparatuur #Voedseluitgifte en proportionering #Vaste afwasapparatuur #Afzuigkappen en vetvangfilters #Apparaataansluiting op de technische installatie #Bouwkundige voorzieningen | 73.2a.png #73.2b.png
73 | 2 | Vastekeukenvoorzieningen; bijzonder | Verzameling van als bijzondere inrichting te beschouwen vast ingebouwde of aangesloten voorzieningen voor bereiding en distributie van voedingsmiddelen in grotere hoeveelheden. | #Voedselbereiding voor grootverbruik. | Aantal | C | Ophangconstructies | Stuks | Ja |  |  |  |  | Verzameling van bijzondere inrichting voor de bereiding en distributie van voedingsmiddelen in kleinere hoeveelheden inclusief: #Grootkeukeninstallaties #Aanrechtbladen #Vaste grote koel- en vrieskasten #Vaste kook-, bak- en braadapparatuur #Voedseluitgifte en proportionering #Vaste afwasapparatuur #Afzuigkappen en vetvangfilters #Apparaataansluiting op de technische installatie #Bouwkundige voorzieningen | 73.2a.png #73.2b.png
73 | 2 | Vastekeukenvoorzieningen; bijzonder | Verzameling van als bijzondere inrichting te beschouwen vast ingebouwde of aangesloten voorzieningen voor bereiding en distributie van voedingsmiddelen in grotere hoeveelheden. | #Voedselbereiding voor grootverbruik. | Aantal | C | Bouwkundige voorzieningen | m3 | Ja |  |  |  |  | Verzameling van bijzondere inrichting voor de bereiding en distributie van voedingsmiddelen in kleinere hoeveelheden inclusief: #Grootkeukeninstallaties #Aanrechtbladen #Vaste grote koel- en vrieskasten #Vaste kook-, bak- en braadapparatuur #Voedseluitgifte en proportionering #Vaste afwasapparatuur #Afzuigkappen en vetvangfilters #Apparaataansluiting op de technische installatie #Bouwkundige voorzieningen | 73.2a.png #73.2b.png
73 | 2 | Vastekeukenvoorzieningen; bijzonder | Verzameling van als bijzondere inrichting te beschouwen vast ingebouwde of aangesloten voorzieningen voor bereiding en distributie van voedingsmiddelen in grotere hoeveelheden. | #Voedselbereiding voor grootverbruik. | Aantal | C | Grootkeukeninstallaties | Stuks | Ja |  |  |  |  | Verzameling van bijzondere inrichting voor de bereiding en distributie van voedingsmiddelen in kleinere hoeveelheden inclusief: #Grootkeukeninstallaties #Aanrechtbladen #Vaste grote koel- en vrieskasten #Vaste kook-, bak- en braadapparatuur #Voedseluitgifte en proportionering #Vaste afwasapparatuur #Afzuigkappen en vetvangfilters #Apparaataansluiting op de technische installatie #Bouwkundige voorzieningen | 73.2a.png #73.2b.png
73 | 2 | Vastekeukenvoorzieningen; bijzonder | Verzameling van als bijzondere inrichting te beschouwen vast ingebouwde of aangesloten voorzieningen voor bereiding en distributie van voedingsmiddelen in grotere hoeveelheden. | #Voedselbereiding voor grootverbruik. | Aantal | C | Vaste kook-, bak- en braadapparatuur | Stuks | Ja |  |  |  |  | Verzameling van bijzondere inrichting voor de bereiding en distributie van voedingsmiddelen in kleinere hoeveelheden inclusief: #Grootkeukeninstallaties #Aanrechtbladen #Vaste grote koel- en vrieskasten #Vaste kook-, bak- en braadapparatuur #Voedseluitgifte en proportionering #Vaste afwasapparatuur #Afzuigkappen en vetvangfilters #Apparaataansluiting op de technische installatie #Bouwkundige voorzieningen | 73.2a.png #73.2b.png
73 | 2 | Vastekeukenvoorzieningen; bijzonder | Verzameling van als bijzondere inrichting te beschouwen vast ingebouwde of aangesloten voorzieningen voor bereiding en distributie van voedingsmiddelen in grotere hoeveelheden. | #Voedselbereiding voor grootverbruik. | Aantal | C | Voedseluitgifte en proportionering | Stuks | Ja |  |  |  |  | Verzameling van bijzondere inrichting voor de bereiding en distributie van voedingsmiddelen in kleinere hoeveelheden inclusief: #Grootkeukeninstallaties #Aanrechtbladen #Vaste grote koel- en vrieskasten #Vaste kook-, bak- en braadapparatuur #Voedseluitgifte en proportionering #Vaste afwasapparatuur #Afzuigkappen en vetvangfilters #Apparaataansluiting op de technische installatie #Bouwkundige voorzieningen | 73.2a.png #73.2b.png
73 | 2 | Vastekeukenvoorzieningen; bijzonder | Verzameling van als bijzondere inrichting te beschouwen vast ingebouwde of aangesloten voorzieningen voor bereiding en distributie van voedingsmiddelen in grotere hoeveelheden. | #Voedselbereiding voor grootverbruik. | Aantal | C | Aanrechtbladen | m1 | Ja |  |  |  |  | Verzameling van bijzondere inrichting voor de bereiding en distributie van voedingsmiddelen in kleinere hoeveelheden inclusief: #Grootkeukeninstallaties #Aanrechtbladen #Vaste grote koel- en vrieskasten #Vaste kook-, bak- en braadapparatuur #Voedseluitgifte en proportionering #Vaste afwasapparatuur #Afzuigkappen en vetvangfilters #Apparaataansluiting op de technische installatie #Bouwkundige voorzieningen | 73.2a.png #73.2b.png
73 | 2 | Vastekeukenvoorzieningen; bijzonder | Verzameling van als bijzondere inrichting te beschouwen vast ingebouwde of aangesloten voorzieningen voor bereiding en distributie van voedingsmiddelen in grotere hoeveelheden. | #Voedselbereiding voor grootverbruik. | Aantal | C | Vaste grote koel- en vrieskasten | Stuks | Ja |  |  |  |  | Verzameling van bijzondere inrichting voor de bereiding en distributie van voedingsmiddelen in kleinere hoeveelheden inclusief: #Grootkeukeninstallaties #Aanrechtbladen #Vaste grote koel- en vrieskasten #Vaste kook-, bak- en braadapparatuur #Voedseluitgifte en proportionering #Vaste afwasapparatuur #Afzuigkappen en vetvangfilters #Apparaataansluiting op de technische installatie #Bouwkundige voorzieningen | 73.2a.png #73.2b.png
73 | 2 | Vastekeukenvoorzieningen; bijzonder | Verzameling van als bijzondere inrichting te beschouwen vast ingebouwde of aangesloten voorzieningen voor bereiding en distributie van voedingsmiddelen in grotere hoeveelheden. | #Voedselbereiding voor grootverbruik. | Aantal | U | Afzuigkappen en vetvangfilters | Stuks | Ja |  |  |  |  | Verzameling van bijzondere inrichting voor de bereiding en distributie van voedingsmiddelen in kleinere hoeveelheden inclusief: #Grootkeukeninstallaties #Aanrechtbladen #Vaste grote koel- en vrieskasten #Vaste kook-, bak- en braadapparatuur #Voedseluitgifte en proportionering #Vaste afwasapparatuur #Afzuigkappen en vetvangfilters #Apparaataansluiting op de technische installatie #Bouwkundige voorzieningen | 73.2a.png #73.2b.png
73 | 2 | Vastekeukenvoorzieningen; bijzonder | Verzameling van als bijzondere inrichting te beschouwen vast ingebouwde of aangesloten voorzieningen voor bereiding en distributie van voedingsmiddelen in grotere hoeveelheden. | #Voedselbereiding voor grootverbruik. | Aantal | A | Apparaataansluiting op de technische installaties | Stuks | Ja |  |  |  |  | Verzameling van bijzondere inrichting voor de bereiding en distributie van voedingsmiddelen in kleinere hoeveelheden inclusief: #Grootkeukeninstallaties #Aanrechtbladen #Vaste grote koel- en vrieskasten #Vaste kook-, bak- en braadapparatuur #Voedseluitgifte en proportionering #Vaste afwasapparatuur #Afzuigkappen en vetvangfilters #Apparaataansluiting op de technische installatie #Bouwkundige voorzieningen | 73.2a.png #73.2b.png
74 | 1 | Vastesanitairevoorzieningen; standaard | Verzameling van als standaardinrichting te beschouwen vast ingebouwde of aangesloten sanitaire voorzieningen, gerekend vanaf de aansluitpunten. | Hygiënische voorzieningen voor personen en gebouwen. | Aantal | C | Verzameling van sanitaire voorzieningen | Stuks | Ja |  | #Installatievoorzieningen tot en met de vaste aansluitpunten. | #Energiezuinigheid #Waterdichtheid |  | Verzameling van standaard ingerichte sanitaire voorzieningen, inclusief: #Voorzieningen voor het aftappen en opvangen van spoel en afvalwater #Waterclosets, urinoirs, badkuipen, douches en bidets #Wastafels #Was- en spoelbakken #Uitstortgootstenen #Aangepaste sanitaire voorzieningen voor minder validen #Tapkranen en aansluitleidingen tot de stopkranen van de waterleidingnetten #Afvoersifons en aansluitleidingen naar de vaste afvoerpunten #Vaste accessoires zoals spiegels, handdoekbeugels en papierhouders #Apparaataansluiting op de technische installaties #Bouwkundige voorzieningen | 74.1a.png #74.1b.png
74 | 1 | Vastesanitairevoorzieningen; standaard | Verzameling van als standaardinrichting te beschouwen vast ingebouwde of aangesloten sanitaire voorzieningen, gerekend vanaf de aansluitpunten. | Hygiënische voorzieningen voor personen en gebouwen. | Aantal | C | Ophangconstructies | Stuks | Ja |  |  |  |  | Verzameling van standaard ingerichte sanitaire voorzieningen, inclusief: #Voorzieningen voor het aftappen en opvangen van spoel en afvalwater #Waterclosets, urinoirs, badkuipen, douches en bidets #Wastafels #Was- en spoelbakken #Uitstortgootstenen #Aangepaste sanitaire voorzieningen voor minder validen #Tapkranen en aansluitleidingen tot de stopkranen van de waterleidingnetten #Afvoersifons en aansluitleidingen naar de vaste afvoerpunten #Vaste accessoires zoals spiegels, handdoekbeugels en papierhouders #Apparaataansluiting op de technische installaties #Bouwkundige voorzieningen | 74.1a.png #74.1b.png
74 | 1 | Vastesanitairevoorzieningen; standaard | Verzameling van als standaardinrichting te beschouwen vast ingebouwde of aangesloten sanitaire voorzieningen, gerekend vanaf de aansluitpunten. | Hygiënische voorzieningen voor personen en gebouwen. | Aantal | C | Bouwkundige voorzieningen | m3 | Ja |  |  |  |  | Verzameling van standaard ingerichte sanitaire voorzieningen, inclusief: #Voorzieningen voor het aftappen en opvangen van spoel en afvalwater #Waterclosets, urinoirs, badkuipen, douches en bidets #Wastafels #Was- en spoelbakken #Uitstortgootstenen #Aangepaste sanitaire voorzieningen voor minder validen #Tapkranen en aansluitleidingen tot de stopkranen van de waterleidingnetten #Afvoersifons en aansluitleidingen naar de vaste afvoerpunten #Vaste accessoires zoals spiegels, handdoekbeugels en papierhouders #Apparaataansluiting op de technische installaties #Bouwkundige voorzieningen | 74.1a.png #74.1b.png
74 | 1 | Vastesanitairevoorzieningen; standaard | Verzameling van als standaardinrichting te beschouwen vast ingebouwde of aangesloten sanitaire voorzieningen, gerekend vanaf de aansluitpunten. | Hygiënische voorzieningen voor personen en gebouwen. | Aantal | C | Voorzieningen voor het aftappen en opvangen van spoel en afvalwater | Stuks | Ja |  |  |  |  | Verzameling van standaard ingerichte sanitaire voorzieningen, inclusief: #Voorzieningen voor het aftappen en opvangen van spoel en afvalwater #Waterclosets, urinoirs, badkuipen, douches en bidets #Wastafels #Was- en spoelbakken #Uitstortgootstenen #Aangepaste sanitaire voorzieningen voor minder validen #Tapkranen en aansluitleidingen tot de stopkranen van de waterleidingnetten #Afvoersifons en aansluitleidingen naar de vaste afvoerpunten #Vaste accessoires zoals spiegels, handdoekbeugels en papierhouders #Apparaataansluiting op de technische installaties #Bouwkundige voorzieningen | 74.1a.png #74.1b.png
74 | 1 | Vastesanitairevoorzieningen; standaard | Verzameling van als standaardinrichting te beschouwen vast ingebouwde of aangesloten sanitaire voorzieningen, gerekend vanaf de aansluitpunten. | Hygiënische voorzieningen voor personen en gebouwen. | Aantal | C | Waterclosets, urinoirs, badkuipen, douches en bidets | Stuks | Ja |  |  |  |  | Verzameling van standaard ingerichte sanitaire voorzieningen, inclusief: #Voorzieningen voor het aftappen en opvangen van spoel en afvalwater #Waterclosets, urinoirs, badkuipen, douches en bidets #Wastafels #Was- en spoelbakken #Uitstortgootstenen #Aangepaste sanitaire voorzieningen voor minder validen #Tapkranen en aansluitleidingen tot de stopkranen van de waterleidingnetten #Afvoersifons en aansluitleidingen naar de vaste afvoerpunten #Vaste accessoires zoals spiegels, handdoekbeugels en papierhouders #Apparaataansluiting op de technische installaties #Bouwkundige voorzieningen | 74.1a.png #74.1b.png
74 | 1 | Vastesanitairevoorzieningen; standaard | Verzameling van als standaardinrichting te beschouwen vast ingebouwde of aangesloten sanitaire voorzieningen, gerekend vanaf de aansluitpunten. | Hygiënische voorzieningen voor personen en gebouwen. | Aantal | C | Wastafels | Stuks | Ja |  |  |  |  | Verzameling van standaard ingerichte sanitaire voorzieningen, inclusief: #Voorzieningen voor het aftappen en opvangen van spoel en afvalwater #Waterclosets, urinoirs, badkuipen, douches en bidets #Wastafels #Was- en spoelbakken #Uitstortgootstenen #Aangepaste sanitaire voorzieningen voor minder validen #Tapkranen en aansluitleidingen tot de stopkranen van de waterleidingnetten #Afvoersifons en aansluitleidingen naar de vaste afvoerpunten #Vaste accessoires zoals spiegels, handdoekbeugels en papierhouders #Apparaataansluiting op de technische installaties #Bouwkundige voorzieningen | 74.1a.png #74.1b.png
74 | 1 | Vastesanitairevoorzieningen; standaard | Verzameling van als standaardinrichting te beschouwen vast ingebouwde of aangesloten sanitaire voorzieningen, gerekend vanaf de aansluitpunten. | Hygiënische voorzieningen voor personen en gebouwen. | Aantal | C | Was- en spoelbakken | Stuks | Ja |  |  |  |  | Verzameling van standaard ingerichte sanitaire voorzieningen, inclusief: #Voorzieningen voor het aftappen en opvangen van spoel en afvalwater #Waterclosets, urinoirs, badkuipen, douches en bidets #Wastafels #Was- en spoelbakken #Uitstortgootstenen #Aangepaste sanitaire voorzieningen voor minder validen #Tapkranen en aansluitleidingen tot de stopkranen van de waterleidingnetten #Afvoersifons en aansluitleidingen naar de vaste afvoerpunten #Vaste accessoires zoals spiegels, handdoekbeugels en papierhouders #Apparaataansluiting op de technische installaties #Bouwkundige voorzieningen | 74.1a.png #74.1b.png
74 | 1 | Vastesanitairevoorzieningen; standaard | Verzameling van als standaardinrichting te beschouwen vast ingebouwde of aangesloten sanitaire voorzieningen, gerekend vanaf de aansluitpunten. | Hygiënische voorzieningen voor personen en gebouwen. | Aantal | C | Uitstortgootstenen | Stuks | Ja |  |  |  |  | Verzameling van standaard ingerichte sanitaire voorzieningen, inclusief: #Voorzieningen voor het aftappen en opvangen van spoel en afvalwater #Waterclosets, urinoirs, badkuipen, douches en bidets #Wastafels #Was- en spoelbakken #Uitstortgootstenen #Aangepaste sanitaire voorzieningen voor minder validen #Tapkranen en aansluitleidingen tot de stopkranen van de waterleidingnetten #Afvoersifons en aansluitleidingen naar de vaste afvoerpunten #Vaste accessoires zoals spiegels, handdoekbeugels en papierhouders #Apparaataansluiting op de technische installaties #Bouwkundige voorzieningen | 74.1a.png #74.1b.png
74 | 1 | Vastesanitairevoorzieningen; standaard | Verzameling van als standaardinrichting te beschouwen vast ingebouwde of aangesloten sanitaire voorzieningen, gerekend vanaf de aansluitpunten. | Hygiënische voorzieningen voor personen en gebouwen. | Aantal | C | Aangepaste sanitaire voorzieningen voor minder validen | Stuks | Ja |  |  |  |  | Verzameling van standaard ingerichte sanitaire voorzieningen, inclusief: #Voorzieningen voor het aftappen en opvangen van spoel en afvalwater #Waterclosets, urinoirs, badkuipen, douches en bidets #Wastafels #Was- en spoelbakken #Uitstortgootstenen #Aangepaste sanitaire voorzieningen voor minder validen #Tapkranen en aansluitleidingen tot de stopkranen van de waterleidingnetten #Afvoersifons en aansluitleidingen naar de vaste afvoerpunten #Vaste accessoires zoals spiegels, handdoekbeugels en papierhouders #Apparaataansluiting op de technische installaties #Bouwkundige voorzieningen | 74.1a.png #74.1b.png
74 | 1 | Vastesanitairevoorzieningen; standaard | Verzameling van als standaardinrichting te beschouwen vast ingebouwde of aangesloten sanitaire voorzieningen, gerekend vanaf de aansluitpunten. | Hygiënische voorzieningen voor personen en gebouwen. | Aantal | U | Tapkranen en aansluitleidingen tot de stopkranen van de waterleidingnetten | Stuks | Ja |  |  |  |  | Verzameling van standaard ingerichte sanitaire voorzieningen, inclusief: #Voorzieningen voor het aftappen en opvangen van spoel en afvalwater #Waterclosets, urinoirs, badkuipen, douches en bidets #Wastafels #Was- en spoelbakken #Uitstortgootstenen #Aangepaste sanitaire voorzieningen voor minder validen #Tapkranen en aansluitleidingen tot de stopkranen van de waterleidingnetten #Afvoersifons en aansluitleidingen naar de vaste afvoerpunten #Vaste accessoires zoals spiegels, handdoekbeugels en papierhouders #Apparaataansluiting op de technische installaties #Bouwkundige voorzieningen | 74.1a.png #74.1b.png
74 | 1 | Vastesanitairevoorzieningen; standaard | Verzameling van als standaardinrichting te beschouwen vast ingebouwde of aangesloten sanitaire voorzieningen, gerekend vanaf de aansluitpunten. | Hygiënische voorzieningen voor personen en gebouwen. | Aantal | U | Afvoersifons en aansluitleidingen naar de vaste afvoerpunten | Stuks | Ja |  |  |  |  | Verzameling van standaard ingerichte sanitaire voorzieningen, inclusief: #Voorzieningen voor het aftappen en opvangen van spoel en afvalwater #Waterclosets, urinoirs, badkuipen, douches en bidets #Wastafels #Was- en spoelbakken #Uitstortgootstenen #Aangepaste sanitaire voorzieningen voor minder validen #Tapkranen en aansluitleidingen tot de stopkranen van de waterleidingnetten #Afvoersifons en aansluitleidingen naar de vaste afvoerpunten #Vaste accessoires zoals spiegels, handdoekbeugels en papierhouders #Apparaataansluiting op de technische installaties #Bouwkundige voorzieningen | 74.1a.png #74.1b.png
74 | 1 | Vastesanitairevoorzieningen; standaard | Verzameling van als standaardinrichting te beschouwen vast ingebouwde of aangesloten sanitaire voorzieningen, gerekend vanaf de aansluitpunten. | Hygiënische voorzieningen voor personen en gebouwen. | Aantal | A | Vaste accessoires zoals spiegels, handdoekbeugels en papierhouders | Stuks | Ja |  |  |  |  | Verzameling van standaard ingerichte sanitaire voorzieningen, inclusief: #Voorzieningen voor het aftappen en opvangen van spoel en afvalwater #Waterclosets, urinoirs, badkuipen, douches en bidets #Wastafels #Was- en spoelbakken #Uitstortgootstenen #Aangepaste sanitaire voorzieningen voor minder validen #Tapkranen en aansluitleidingen tot de stopkranen van de waterleidingnetten #Afvoersifons en aansluitleidingen naar de vaste afvoerpunten #Vaste accessoires zoals spiegels, handdoekbeugels en papierhouders #Apparaataansluiting op de technische installaties #Bouwkundige voorzieningen | 74.1a.png #74.1b.png
74 | 1 | Vastesanitairevoorzieningen; standaard | Verzameling van als standaardinrichting te beschouwen vast ingebouwde of aangesloten sanitaire voorzieningen, gerekend vanaf de aansluitpunten. | Hygiënische voorzieningen voor personen en gebouwen. | Aantal | A | Apparaataansluiting op de technische installaties | Stuks | Ja |  |  |  |  | Verzameling van standaard ingerichte sanitaire voorzieningen, inclusief: #Voorzieningen voor het aftappen en opvangen van spoel en afvalwater #Waterclosets, urinoirs, badkuipen, douches en bidets #Wastafels #Was- en spoelbakken #Uitstortgootstenen #Aangepaste sanitaire voorzieningen voor minder validen #Tapkranen en aansluitleidingen tot de stopkranen van de waterleidingnetten #Afvoersifons en aansluitleidingen naar de vaste afvoerpunten #Vaste accessoires zoals spiegels, handdoekbeugels en papierhouders #Apparaataansluiting op de technische installaties #Bouwkundige voorzieningen | 74.1a.png #74.1b.png
74 | 2 | Vastesanitairevoorzieningen; bijzonder, algemeen | Verzameling van als bijzondere inrichting te beschouwen vast ingebouwde of aangesloten sanitaire voorzieningen, gerekend vanaf de aansluitpunten. | Hygiënische voorzieningen voor personen en gebouwen, afgestemd op #Specifieke gebruikers activiteiten. | Aantal | C | Verzameling van bijzondere sanitaire voorzieningen | Stuks | Ja |  | #Installatievoorzieningen tot en met de vaste aansluitpunten. |  |  | Verzameling van bijzondere inrichtingen voor sanitaire voorzieningen, inclusief: #Voorzieningen voor het aftappen en opvangen van spoel en afvalwater #Tapkranen en aansluitleidingen tot de stopkranen van de waterleidingnetten #Afvoersifons en aansluitleidingen naar de vaste afvoerpunten #Hydrotherapievoorzieningen #Hoog- laagbaden en vlinderbaden #Bedpanspoelers #Sauna's #Brand- en oogdouches in laboratoriums #Apparaataansluiting op de technisch installaties #Bouwkundige voorzieningen | 74.2a.png #74.2b.png
74 | 2 | Vastesanitairevoorzieningen; bijzonder, algemeen | Verzameling van als bijzondere inrichting te beschouwen vast ingebouwde of aangesloten sanitaire voorzieningen, gerekend vanaf de aansluitpunten. | Hygiënische voorzieningen voor personen en gebouwen, afgestemd op #Specifieke gebruikers activiteiten. | Aantal | C | Ophangconstructies | Stuks | Ja |  |  |  |  | Verzameling van bijzondere inrichtingen voor sanitaire voorzieningen, inclusief: #Voorzieningen voor het aftappen en opvangen van spoel en afvalwater #Tapkranen en aansluitleidingen tot de stopkranen van de waterleidingnetten #Afvoersifons en aansluitleidingen naar de vaste afvoerpunten #Hydrotherapievoorzieningen #Hoog- laagbaden en vlinderbaden #Bedpanspoelers #Sauna's #Brand- en oogdouches in laboratoriums #Apparaataansluiting op de technisch installaties #Bouwkundige voorzieningen | 74.2a.png #74.2b.png
74 | 2 | Vastesanitairevoorzieningen; bijzonder, algemeen | Verzameling van als bijzondere inrichting te beschouwen vast ingebouwde of aangesloten sanitaire voorzieningen, gerekend vanaf de aansluitpunten. | Hygiënische voorzieningen voor personen en gebouwen, afgestemd op #Specifieke gebruikers activiteiten. | Aantal | C | Bouwkundige voorzieningen | m3 | Ja |  |  |  |  | Verzameling van bijzondere inrichtingen voor sanitaire voorzieningen, inclusief: #Voorzieningen voor het aftappen en opvangen van spoel en afvalwater #Tapkranen en aansluitleidingen tot de stopkranen van de waterleidingnetten #Afvoersifons en aansluitleidingen naar de vaste afvoerpunten #Hydrotherapievoorzieningen #Hoog- laagbaden en vlinderbaden #Bedpanspoelers #Sauna's #Brand- en oogdouches in laboratoriums #Apparaataansluiting op de technisch installaties #Bouwkundige voorzieningen | 74.2a.png #74.2b.png
74 | 2 | Vastesanitairevoorzieningen; bijzonder, algemeen | Verzameling van als bijzondere inrichting te beschouwen vast ingebouwde of aangesloten sanitaire voorzieningen, gerekend vanaf de aansluitpunten. | Hygiënische voorzieningen voor personen en gebouwen, afgestemd op #Specifieke gebruikers activiteiten. | Aantal | A | Voorzieningen voor het aftappen en opvangen van spoel en afvalwater | Stuks | Ja |  |  |  |  | Verzameling van bijzondere inrichtingen voor sanitaire voorzieningen, inclusief: #Voorzieningen voor het aftappen en opvangen van spoel en afvalwater #Tapkranen en aansluitleidingen tot de stopkranen van de waterleidingnetten #Afvoersifons en aansluitleidingen naar de vaste afvoerpunten #Hydrotherapievoorzieningen #Hoog- laagbaden en vlinderbaden #Bedpanspoelers #Sauna's #Brand- en oogdouches in laboratoriums #Apparaataansluiting op de technisch installaties #Bouwkundige voorzieningen | 74.2a.png #74.2b.png
74 | 2 | Vastesanitairevoorzieningen; bijzonder, algemeen | Verzameling van als bijzondere inrichting te beschouwen vast ingebouwde of aangesloten sanitaire voorzieningen, gerekend vanaf de aansluitpunten. | Hygiënische voorzieningen voor personen en gebouwen, afgestemd op #Specifieke gebruikers activiteiten. | Aantal | A | Tapkranen en aansluitleidingen tot de stopkranen van de waterleidingnetten | Stuks | Ja |  |  |  |  | Verzameling van bijzondere inrichtingen voor sanitaire voorzieningen, inclusief: #Voorzieningen voor het aftappen en opvangen van spoel en afvalwater #Tapkranen en aansluitleidingen tot de stopkranen van de waterleidingnetten #Afvoersifons en aansluitleidingen naar de vaste afvoerpunten #Hydrotherapievoorzieningen #Hoog- laagbaden en vlinderbaden #Bedpanspoelers #Sauna's #Brand- en oogdouches in laboratoriums #Apparaataansluiting op de technisch installaties #Bouwkundige voorzieningen | 74.2a.png #74.2b.png
74 | 2 | Vastesanitairevoorzieningen; bijzonder, algemeen | Verzameling van als bijzondere inrichting te beschouwen vast ingebouwde of aangesloten sanitaire voorzieningen, gerekend vanaf de aansluitpunten. | Hygiënische voorzieningen voor personen en gebouwen, afgestemd op #Specifieke gebruikers activiteiten. | Aantal | A | Afvoersifons en aansluitleidingen naar de vaste afvoerpunten | Stuks | Ja |  |  |  |  | Verzameling van bijzondere inrichtingen voor sanitaire voorzieningen, inclusief: #Voorzieningen voor het aftappen en opvangen van spoel en afvalwater #Tapkranen en aansluitleidingen tot de stopkranen van de waterleidingnetten #Afvoersifons en aansluitleidingen naar de vaste afvoerpunten #Hydrotherapievoorzieningen #Hoog- laagbaden en vlinderbaden #Bedpanspoelers #Sauna's #Brand- en oogdouches in laboratoriums #Apparaataansluiting op de technisch installaties #Bouwkundige voorzieningen | 74.2a.png #74.2b.png
74 | 2 | Vastesanitairevoorzieningen; bijzonder, algemeen | Verzameling van als bijzondere inrichting te beschouwen vast ingebouwde of aangesloten sanitaire voorzieningen, gerekend vanaf de aansluitpunten. | Hygiënische voorzieningen voor personen en gebouwen, afgestemd op #Specifieke gebruikers activiteiten. | Aantal | U | Hydrotherapievoorzieningen | Stuks | Ja |  |  |  |  | Verzameling van bijzondere inrichtingen voor sanitaire voorzieningen, inclusief: #Voorzieningen voor het aftappen en opvangen van spoel en afvalwater #Tapkranen en aansluitleidingen tot de stopkranen van de waterleidingnetten #Afvoersifons en aansluitleidingen naar de vaste afvoerpunten #Hydrotherapievoorzieningen #Hoog- laagbaden en vlinderbaden #Bedpanspoelers #Sauna's #Brand- en oogdouches in laboratoriums #Apparaataansluiting op de technisch installaties #Bouwkundige voorzieningen | 74.2a.png #74.2b.png
74 | 2 | Vastesanitairevoorzieningen; bijzonder, algemeen | Verzameling van als bijzondere inrichting te beschouwen vast ingebouwde of aangesloten sanitaire voorzieningen, gerekend vanaf de aansluitpunten. | Hygiënische voorzieningen voor personen en gebouwen, afgestemd op #Specifieke gebruikers activiteiten. | Aantal | U | Hoog- laagbaden en vlinderbaden | Stuks | Ja |  |  |  |  | Verzameling van bijzondere inrichtingen voor sanitaire voorzieningen, inclusief: #Voorzieningen voor het aftappen en opvangen van spoel en afvalwater #Tapkranen en aansluitleidingen tot de stopkranen van de waterleidingnetten #Afvoersifons en aansluitleidingen naar de vaste afvoerpunten #Hydrotherapievoorzieningen #Hoog- laagbaden en vlinderbaden #Bedpanspoelers #Sauna's #Brand- en oogdouches in laboratoriums #Apparaataansluiting op de technisch installaties #Bouwkundige voorzieningen | 74.2a.png #74.2b.png
74 | 2 | Vastesanitairevoorzieningen; bijzonder, algemeen | Verzameling van als bijzondere inrichting te beschouwen vast ingebouwde of aangesloten sanitaire voorzieningen, gerekend vanaf de aansluitpunten. | Hygiënische voorzieningen voor personen en gebouwen, afgestemd op #Specifieke gebruikers activiteiten. | Aantal | U | Bedpanspoelers | Stuks | Ja |  |  |  |  | Verzameling van bijzondere inrichtingen voor sanitaire voorzieningen, inclusief: #Voorzieningen voor het aftappen en opvangen van spoel en afvalwater #Tapkranen en aansluitleidingen tot de stopkranen van de waterleidingnetten #Afvoersifons en aansluitleidingen naar de vaste afvoerpunten #Hydrotherapievoorzieningen #Hoog- laagbaden en vlinderbaden #Bedpanspoelers #Sauna's #Brand- en oogdouches in laboratoriums #Apparaataansluiting op de technisch installaties #Bouwkundige voorzieningen | 74.2a.png #74.2b.png
74 | 2 | Vastesanitairevoorzieningen; bijzonder, algemeen | Verzameling van als bijzondere inrichting te beschouwen vast ingebouwde of aangesloten sanitaire voorzieningen, gerekend vanaf de aansluitpunten. | Hygiënische voorzieningen voor personen en gebouwen, afgestemd op #Specifieke gebruikers activiteiten. | Aantal | U | Sauna's | Stuks | Ja |  |  |  |  | Verzameling van bijzondere inrichtingen voor sanitaire voorzieningen, inclusief: #Voorzieningen voor het aftappen en opvangen van spoel en afvalwater #Tapkranen en aansluitleidingen tot de stopkranen van de waterleidingnetten #Afvoersifons en aansluitleidingen naar de vaste afvoerpunten #Hydrotherapievoorzieningen #Hoog- laagbaden en vlinderbaden #Bedpanspoelers #Sauna's #Brand- en oogdouches in laboratoriums #Apparaataansluiting op de technisch installaties #Bouwkundige voorzieningen | 74.2a.png #74.2b.png
74 | 2 | Vastesanitairevoorzieningen; bijzonder, algemeen | Verzameling van als bijzondere inrichting te beschouwen vast ingebouwde of aangesloten sanitaire voorzieningen, gerekend vanaf de aansluitpunten. | Hygiënische voorzieningen voor personen en gebouwen, afgestemd op #Specifieke gebruikers activiteiten. | Aantal | U | Brand- en oogdouches in laboratoriums | Stuks | Ja |  |  |  |  | Verzameling van bijzondere inrichtingen voor sanitaire voorzieningen, inclusief: #Voorzieningen voor het aftappen en opvangen van spoel en afvalwater #Tapkranen en aansluitleidingen tot de stopkranen van de waterleidingnetten #Afvoersifons en aansluitleidingen naar de vaste afvoerpunten #Hydrotherapievoorzieningen #Hoog- laagbaden en vlinderbaden #Bedpanspoelers #Sauna's #Brand- en oogdouches in laboratoriums #Apparaataansluiting op de technisch installaties #Bouwkundige voorzieningen | 74.2a.png #74.2b.png
74 | 2 | Vastesanitairevoorzieningen; bijzonder, algemeen | Verzameling van als bijzondere inrichting te beschouwen vast ingebouwde of aangesloten sanitaire voorzieningen, gerekend vanaf de aansluitpunten. | Hygiënische voorzieningen voor personen en gebouwen, afgestemd op #Specifieke gebruikers activiteiten. | Aantal | A | Apparaataansluiting op de technische installaties | Stuks | Ja |  |  |  |  | Verzameling van bijzondere inrichtingen voor sanitaire voorzieningen, inclusief: #Voorzieningen voor het aftappen en opvangen van spoel en afvalwater #Tapkranen en aansluitleidingen tot de stopkranen van de waterleidingnetten #Afvoersifons en aansluitleidingen naar de vaste afvoerpunten #Hydrotherapievoorzieningen #Hoog- laagbaden en vlinderbaden #Bedpanspoelers #Sauna's #Brand- en oogdouches in laboratoriums #Apparaataansluiting op de technisch installaties #Bouwkundige voorzieningen | 74.2a.png #74.2b.png
75 | 1 | Vasteonderhoudsvoorzieningen; standaard | Verzameling van als standaardinrichting te beschouwen vast ingebouwde of aangesloten niet-natte onderhoudsvoorzieningen, gerekend vanaf de aansluitpunten. | Onderhouden en reinigen van gebouwen en goederen. | Aantal | C | Voorzieningen voor gevelonderhoud | Stuks | Ja |  | #Installatievoorzieningen tot en met de vaste aansluitpunten, gemechaniseerde gevelonderhoudsvoorzieningen en vaste sanitaire voorzieningen. | #Veiligheid |  | Verzameling van vaste onderhoudsvoorzieningen, inclusief: #Voorzieningen voor gevelonderhoud #Apparaataansluiting op de technische installaties #Bouwkundige voorzieningen | 75.1a.png #75.1b.png
75 | 1 | Vasteonderhoudsvoorzieningen; standaard | Verzameling van als standaardinrichting te beschouwen vast ingebouwde of aangesloten niet-natte onderhoudsvoorzieningen, gerekend vanaf de aansluitpunten. | Onderhouden en reinigen van gebouwen en goederen. | Aantal | C | Bouwkundige voorzieningen | m3 | Ja |  |  |  |  | Verzameling van vaste onderhoudsvoorzieningen, inclusief: #Voorzieningen voor gevelonderhoud #Apparaataansluiting op de technische installaties #Bouwkundige voorzieningen | 75.1a.png #75.1b.png
75 | 1 | Vasteonderhoudsvoorzieningen; standaard | Verzameling van als standaardinrichting te beschouwen vast ingebouwde of aangesloten niet-natte onderhoudsvoorzieningen, gerekend vanaf de aansluitpunten. | Onderhouden en reinigen van gebouwen en goederen. | Aantal | A | Apparaataansluiting op de technische installaties | Stuks | Ja |  |  |  |  | Verzameling van vaste onderhoudsvoorzieningen, inclusief: #Voorzieningen voor gevelonderhoud #Apparaataansluiting op de technische installaties #Bouwkundige voorzieningen | 75.1a.png #75.1b.png
75 | 2 | Vasteonderhoudsvoorzieningen; bijzonder | Verzameling van als bijzondere inrichting te beschouwen vast ingebouwde of aangesloten niet-natte onderhoudsvoorzieningen, gerekend vanaf de aansluitpunten. | Onderhouden en reinigen van gebouwen en goederen, afgestemd op specifieke gebruikersactiviteiten. | Aantal | C | Voorzieningen voor gevelonderhoud | Stuks | Ja |  | #Installatievoorzieningen tot en met de vaste aansluitpunten en vaste sanitaire voorzieningen. | #Veiligheid #Capaciteit |  | Verzameling van bijzondere onderhoudsvoorzieningen, inclusief: #Gemechaniseerde gevelonderhoudsvoorzieningen #Centrale stofzuiginstallaties #Apparaataansluiting op de technische installaties #Bouwkundige voorzieningen | 75.2a.png #75.2b.png
75 | 2 | Vasteonderhoudsvoorzieningen; bijzonder | Verzameling van als bijzondere inrichting te beschouwen vast ingebouwde of aangesloten niet-natte onderhoudsvoorzieningen, gerekend vanaf de aansluitpunten. | Onderhouden en reinigen van gebouwen en goederen, afgestemd op specifieke gebruikersactiviteiten. | Aantal | C | Bouwkundige voorzieningen | m3 | Ja |  |  |  |  | Verzameling van bijzondere onderhoudsvoorzieningen, inclusief: #Gemechaniseerde gevelonderhoudsvoorzieningen #Centrale stofzuiginstallaties #Apparaataansluiting op de technische installaties #Bouwkundige voorzieningen | 75.2a.png #75.2b.png
75 | 2 | Vasteonderhoudsvoorzieningen; bijzonder | Verzameling van als bijzondere inrichting te beschouwen vast ingebouwde of aangesloten niet-natte onderhoudsvoorzieningen, gerekend vanaf de aansluitpunten. | Onderhouden en reinigen van gebouwen en goederen, afgestemd op specifieke gebruikersactiviteiten. | Aantal | U | Centrale stofzuiginstallaties | Stuks | Ja |  |  |  |  | Verzameling van bijzondere onderhoudsvoorzieningen, inclusief: #Gemechaniseerde gevelonderhoudsvoorzieningen #Centrale stofzuiginstallaties #Apparaataansluiting op de technische installaties #Bouwkundige voorzieningen | 75.2a.png #75.2b.png
75 | 2 | Vasteonderhoudsvoorzieningen; bijzonder | Verzameling van als bijzondere inrichting te beschouwen vast ingebouwde of aangesloten niet-natte onderhoudsvoorzieningen, gerekend vanaf de aansluitpunten. | Onderhouden en reinigen van gebouwen en goederen, afgestemd op specifieke gebruikersactiviteiten. | Aantal | U | Gemechaniseerde gevelonderhoudsvoorzieningen | Stuks | Ja |  |  |  |  | Verzameling van bijzondere onderhoudsvoorzieningen, inclusief: #Gemechaniseerde gevelonderhoudsvoorzieningen #Centrale stofzuiginstallaties #Apparaataansluiting op de technische installaties #Bouwkundige voorzieningen | 75.2a.png #75.2b.png
75 | 2 | Vasteonderhoudsvoorzieningen; bijzonder | Verzameling van als bijzondere inrichting te beschouwen vast ingebouwde of aangesloten niet-natte onderhoudsvoorzieningen, gerekend vanaf de aansluitpunten. | Onderhouden en reinigen van gebouwen en goederen, afgestemd op specifieke gebruikersactiviteiten. | Aantal | A | Apparaataansluiting op de technische installaties | Stuks | Ja |  |  |  |  | Verzameling van bijzondere onderhoudsvoorzieningen, inclusief: #Gemechaniseerde gevelonderhoudsvoorzieningen #Centrale stofzuiginstallaties #Apparaataansluiting op de technische installaties #Bouwkundige voorzieningen | 75.2a.png #75.2b.png
76 | 1 | Vasteopslagvoorzieningen; standaard | Verzameling van als standaardinrichting te beschouwen vast ingebouwde of aangesloten opslagvoorzieningen. | Opslag en archivering | Aantal | C | Vast ingebouwde kasten, rekken, stellingen en schappen | m1 | Ja |  | #Gemechaniseerde opslagvoorzieningen. | #Sterkte en stabiliteit |  | Verzameling van vaste opslagvoorzieningen, inclusief: #Vast ingebouwde kasten, rekken, stellingen en schappen #Vast ingebouwde garderobevoorzieningen #Bouwkundige voorzieningen #Bevestigings- en verankeringsmiddelen | 76.1a.png #76.1b.png
76 | 1 | Vasteopslagvoorzieningen; standaard | Verzameling van als standaardinrichting te beschouwen vast ingebouwde of aangesloten opslagvoorzieningen. | Opslag en archivering | Aantal | C | Vast ingebouwde garderobevoorzieningen | m1 | Ja |  |  |  |  | Verzameling van vaste opslagvoorzieningen, inclusief: #Vast ingebouwde kasten, rekken, stellingen en schappen #Vast ingebouwde garderobevoorzieningen #Bouwkundige voorzieningen #Bevestigings- en verankeringsmiddelen | 76.1a.png #76.1b.png
76 | 1 | Vasteopslagvoorzieningen; standaard | Verzameling van als standaardinrichting te beschouwen vast ingebouwde of aangesloten opslagvoorzieningen. | Opslag en archivering | Aantal | C | Bouwkundige voorzieningen | m3 | Ja |  |  |  |  | Verzameling van vaste opslagvoorzieningen, inclusief: #Vast ingebouwde kasten, rekken, stellingen en schappen #Vast ingebouwde garderobevoorzieningen #Bouwkundige voorzieningen #Bevestigings- en verankeringsmiddelen | 76.1a.png #76.1b.png
76 | 1 | Vasteopslagvoorzieningen; standaard | Verzameling van als standaardinrichting te beschouwen vast ingebouwde of aangesloten opslagvoorzieningen. | Opslag en archivering | Aantal | C | Bevestigings- en verankeringsmiddelen | Stuks | Ja |  |  |  |  | Verzameling van vaste opslagvoorzieningen, inclusief: #Vast ingebouwde kasten, rekken, stellingen en schappen #Vast ingebouwde garderobevoorzieningen #Bouwkundige voorzieningen #Bevestigings- en verankeringsmiddelen | 76.1a.png #76.1b.png
76 | 2 | Vasteopslagvoorzieningen; bijzonder | Verzameling van als bijzondere inrichting te beschouwen vast ingebouwde of aangesloten opslagvoorzieningen. | Opslag en archivering, afgestemd op #Specifieke gebruikersactiviteiten. | Aantal | C | Opslagvoorzieningen | m,3 | Ja |  | #Uitgezonderd #Installatievoorzieningen tot en met de vaste aansluitpunten. |  |  | Verzameling van bijzondere vaste opslagvoorzieningen, inclusief: #Bouwkundige voorzieningen #Vast ingebouwde gemechaniseerde archiveringsvoorzieningen #Vast ingebouwde gemechaniseerde garderobevoorzieningen #Koel- en vriescellen #Vast ingebouwde brandkasten #Bevestigings- en verankeringsmiddelen | 76.2a.png #76.2b.png
76 | 2 | Vasteopslagvoorzieningen; bijzonder | Verzameling van als bijzondere inrichting te beschouwen vast ingebouwde of aangesloten opslagvoorzieningen. | Opslag en archivering, afgestemd op #Specifieke gebruikersactiviteiten. | Aantal | C | Bouwkundige voorzieningen | m3 | Ja |  |  |  |  | Verzameling van bijzondere vaste opslagvoorzieningen, inclusief: #Bouwkundige voorzieningen #Vast ingebouwde gemechaniseerde archiveringsvoorzieningen #Vast ingebouwde gemechaniseerde garderobevoorzieningen #Koel- en vriescellen #Vast ingebouwde brandkasten #Bevestigings- en verankeringsmiddelen | 76.2a.png #76.2b.png
76 | 2 | Vasteopslagvoorzieningen; bijzonder | Verzameling van als bijzondere inrichting te beschouwen vast ingebouwde of aangesloten opslagvoorzieningen. | Opslag en archivering, afgestemd op #Specifieke gebruikersactiviteiten. | Aantal | C | Bevestigings- en verankeringsmiddelen | Stuks | Ja |  |  |  |  | Verzameling van bijzondere vaste opslagvoorzieningen, inclusief: #Bouwkundige voorzieningen #Vast ingebouwde gemechaniseerde archiveringsvoorzieningen #Vast ingebouwde gemechaniseerde garderobevoorzieningen #Koel- en vriescellen #Vast ingebouwde brandkasten #Bevestigings- en verankeringsmiddelen | 76.2a.png #76.2b.png
76 | 2 | Vasteopslagvoorzieningen; bijzonder | Verzameling van als bijzondere inrichting te beschouwen vast ingebouwde of aangesloten opslagvoorzieningen. | Opslag en archivering, afgestemd op #Specifieke gebruikersactiviteiten. | Aantal | C | Vast ingebouwde gemechaniseerde archiveringsvoorzieningen | Stuks | Ja |  |  |  |  | Verzameling van bijzondere vaste opslagvoorzieningen, inclusief: #Bouwkundige voorzieningen #Vast ingebouwde gemechaniseerde archiveringsvoorzieningen #Vast ingebouwde gemechaniseerde garderobevoorzieningen #Koel- en vriescellen #Vast ingebouwde brandkasten #Bevestigings- en verankeringsmiddelen | 76.2a.png #76.2b.png
76 | 2 | Vasteopslagvoorzieningen; bijzonder | Verzameling van als bijzondere inrichting te beschouwen vast ingebouwde of aangesloten opslagvoorzieningen. | Opslag en archivering, afgestemd op #Specifieke gebruikersactiviteiten. | Aantal | C | Vast ingebouwde gemechaniseerde garderobevoorzieningen | Stuks | Ja |  |  |  |  | Verzameling van bijzondere vaste opslagvoorzieningen, inclusief: #Bouwkundige voorzieningen #Vast ingebouwde gemechaniseerde archiveringsvoorzieningen #Vast ingebouwde gemechaniseerde garderobevoorzieningen #Koel- en vriescellen #Vast ingebouwde brandkasten #Bevestigings- en verankeringsmiddelen | 76.2a.png #76.2b.png
76 | 2 | Vasteopslagvoorzieningen; bijzonder | Verzameling van als bijzondere inrichting te beschouwen vast ingebouwde of aangesloten opslagvoorzieningen. | Opslag en archivering, afgestemd op #Specifieke gebruikersactiviteiten. | Aantal | U | Koel- en vriescellen | Stuks | Ja |  |  |  |  | Verzameling van bijzondere vaste opslagvoorzieningen, inclusief: #Bouwkundige voorzieningen #Vast ingebouwde gemechaniseerde archiveringsvoorzieningen #Vast ingebouwde gemechaniseerde garderobevoorzieningen #Koel- en vriescellen #Vast ingebouwde brandkasten #Bevestigings- en verankeringsmiddelen | 76.2a.png #76.2b.png
76 | 2 | Vasteopslagvoorzieningen; bijzonder | Verzameling van als bijzondere inrichting te beschouwen vast ingebouwde of aangesloten opslagvoorzieningen. | Opslag en archivering, afgestemd op #Specifieke gebruikersactiviteiten. | Aantal | C | Vast ingebouwde brandkasten | Stuks | Ja |  |  |  |  | Verzameling van bijzondere vaste opslagvoorzieningen, inclusief: #Bouwkundige voorzieningen #Vast ingebouwde gemechaniseerde archiveringsvoorzieningen #Vast ingebouwde gemechaniseerde garderobevoorzieningen #Koel- en vriescellen #Vast ingebouwde brandkasten #Bevestigings- en verankeringsmiddelen | 76.2a.png #76.2b.png
90 | 2 | Terrein; opstallen, algemeen | Verzameling van los van het hoofdgebouw gesitueerde kleinere bouwwerken in het terrein, gerekend vanaf de grondvoorzieningen. | Creëren van besloten of overkapte ruimten buiten het hoofdgebouw. | Aantal | C | Schuurtjes, loodsen en overkappingen | Stuks | Ja |  | #Installatievoorzieningen. | #Sterkte en stabiliteit |  | De verzameling van stallingen op een terrein, inclusief: #Schuurtjes, loodsen en overkappingen #Tuinhuisjes #Afwerkingen #Grond- en fundatievoorzieningen voor de opstallen #Bouwkundige voorzieningen #Schilderwerk en afwerklagen | 90.2a.png #90.2b.png
90 | 2 | Terrein; opstallen, algemeen | Verzameling van los van het hoofdgebouw gesitueerde kleinere bouwwerken in het terrein, gerekend vanaf de grondvoorzieningen. | Creëren van besloten of overkapte ruimten buiten het hoofdgebouw. | Aantal | C | Tuinhuisjes | Stuks | Ja |  |  |  |  | De verzameling van stallingen op een terrein, inclusief: #Schuurtjes, loodsen en overkappingen #Tuinhuisjes #Afwerkingen #Grond- en fundatievoorzieningen voor de opstallen #Bouwkundige voorzieningen #Schilderwerk en afwerklagen | 90.2a.png #90.2b.png
90 | 2 | Terrein; opstallen, algemeen | Verzameling van los van het hoofdgebouw gesitueerde kleinere bouwwerken in het terrein, gerekend vanaf de grondvoorzieningen. | Creëren van besloten of overkapte ruimten buiten het hoofdgebouw. | Aantal | C | Bouwkundige voorzieningen | Stuks | Ja |  |  |  |  | De verzameling van stallingen op een terrein, inclusief: #Schuurtjes, loodsen en overkappingen #Tuinhuisjes #Afwerkingen #Grond- en fundatievoorzieningen voor de opstallen #Bouwkundige voorzieningen #Schilderwerk en afwerklagen | 90.2a.png #90.2b.png
90 | 2 | Terrein; opstallen, algemeen | Verzameling van los van het hoofdgebouw gesitueerde kleinere bouwwerken in het terrein, gerekend vanaf de grondvoorzieningen. | Creëren van besloten of overkapte ruimten buiten het hoofdgebouw. | Aantal | C | Grond- en fundatievoorzieningen voor de opstallen | Stuks | Ja |  |  |  |  | De verzameling van stallingen op een terrein, inclusief: #Schuurtjes, loodsen en overkappingen #Tuinhuisjes #Afwerkingen #Grond- en fundatievoorzieningen voor de opstallen #Bouwkundige voorzieningen #Schilderwerk en afwerklagen | 90.2a.png #90.2b.png
90 | 2 | Terrein; opstallen, algemeen | Verzameling van los van het hoofdgebouw gesitueerde kleinere bouwwerken in het terrein, gerekend vanaf de grondvoorzieningen. | Creëren van besloten of overkapte ruimten buiten het hoofdgebouw. | Aantal | A | Afwerkingen | Stuks | Ja |  |  |  |  | De verzameling van stallingen op een terrein, inclusief: #Schuurtjes, loodsen en overkappingen #Tuinhuisjes #Afwerkingen #Grond- en fundatievoorzieningen voor de opstallen #Bouwkundige voorzieningen #Schilderwerk en afwerklagen | 90.2a.png #90.2b.png
90 | 2 | Terrein; opstallen, algemeen | Verzameling van los van het hoofdgebouw gesitueerde kleinere bouwwerken in het terrein, gerekend vanaf de grondvoorzieningen. | Creëren van besloten of overkapte ruimten buiten het hoofdgebouw. | Aantal | S | Schilderwerk en afwerklagen | m2 | Nee |  |  |  |  | De verzameling van stallingen op een terrein, inclusief: #Schuurtjes, loodsen en overkappingen #Tuinhuisjes #Afwerkingen #Grond- en fundatievoorzieningen voor de opstallen #Bouwkundige voorzieningen #Schilderwerk en afwerklagen | 90.2a.png #90.2b.png
90 | 3 | Terrein; omheiningen, algemeen | Verzameling van voorzieningen ter afscheiding van het #Terrein, inclusief afwerking van openingen in deze afscheidingen, gerekend vanaf de grondvoorzieningen. | Beveiliging en afbakening. | m2 | C | Muren met inbegrip van deuren en poorten | m2 | Ja |  | #Installatievoorzieningen. | #Sterkte en stabiliteit |  | Verzameling van voorzieningen ter afscheiding van het terrein, inclusief: #Muren met inbegrip van deuren en poorten #Hekwerken met inbegrip van poorten (perkoen)paaltjes met draden #Afwerkingen #Grond- en fundatievoorzieningen voor omheiningen #Bouwkundige voorzieningen | 90.3a.png #90.3b.png
90 | 3 | Terrein; omheiningen, algemeen | Verzameling van voorzieningen ter afscheiding van het #Terrein, inclusief afwerking van openingen in deze afscheidingen, gerekend vanaf de grondvoorzieningen. | Beveiliging en afbakening. | m2 | C | Hekwerken met inbegrip van poorten (perkoen)paaltjes met draden | m3 | Ja |  |  |  |  | Verzameling van voorzieningen ter afscheiding van het terrein, inclusief: #Muren met inbegrip van deuren en poorten #Hekwerken met inbegrip van poorten (perkoen)paaltjes met draden #Afwerkingen #Grond- en fundatievoorzieningen voor omheiningen #Bouwkundige voorzieningen | 90.3a.png #90.3b.png
90 | 3 | Terrein; omheiningen, algemeen | Verzameling van voorzieningen ter afscheiding van het #Terrein, inclusief afwerking van openingen in deze afscheidingen, gerekend vanaf de grondvoorzieningen. | Beveiliging en afbakening. | m2 | C | Bouwkundige voorzieningen | m3 | Ja |  |  |  |  | Verzameling van voorzieningen ter afscheiding van het terrein, inclusief: #Muren met inbegrip van deuren en poorten #Hekwerken met inbegrip van poorten (perkoen)paaltjes met draden #Afwerkingen #Grond- en fundatievoorzieningen voor omheiningen #Bouwkundige voorzieningen | 90.3a.png #90.3b.png
90 | 3 | Terrein; omheiningen, algemeen | Verzameling van voorzieningen ter afscheiding van het #Terrein, inclusief afwerking van openingen in deze afscheidingen, gerekend vanaf de grondvoorzieningen. | Beveiliging en afbakening. | m2 | A | Afwerkingen | Stuks | Ja |  |  |  |  | Verzameling van voorzieningen ter afscheiding van het terrein, inclusief: #Muren met inbegrip van deuren en poorten #Hekwerken met inbegrip van poorten (perkoen)paaltjes met draden #Afwerkingen #Grond- en fundatievoorzieningen voor omheiningen #Bouwkundige voorzieningen | 90.3a.png #90.3b.png
90 | 3 | Terrein; omheiningen, algemeen | Verzameling van voorzieningen ter afscheiding van het #Terrein, inclusief afwerking van openingen in deze afscheidingen, gerekend vanaf de grondvoorzieningen. | Beveiliging en afbakening. | m2 | C | Grond- en fundatievoorzieningen voor omheiningen | m1 | Nee |  |  |  |  | Verzameling van voorzieningen ter afscheiding van het terrein, inclusief: #Muren met inbegrip van deuren en poorten #Hekwerken met inbegrip van poorten (perkoen)paaltjes met draden #Afwerkingen #Grond- en fundatievoorzieningen voor omheiningen #Bouwkundige voorzieningen | 90.3a.png #90.3b.png
90 | 3 | Terrein; omheiningen, algemeen | Verzameling van voorzieningen ter afscheiding van het #Terrein, inclusief afwerking van openingen in deze afscheidingen, gerekend vanaf de grondvoorzieningen. | Beveiliging en afbakening. | m2 | S | Schilderwerk en afwerklagen | m2 | Nee |  |  |  |  | Verzameling van voorzieningen ter afscheiding van het terrein, inclusief: #Muren met inbegrip van deuren en poorten #Hekwerken met inbegrip van poorten (perkoen)paaltjes met draden #Afwerkingen #Grond- en fundatievoorzieningen voor omheiningen #Bouwkundige voorzieningen | 90.3a.png #90.3b.png
90 | 4 | Terrein; Terreinafwerkingen | Verzameling van terreinafwerkingen, met inbegrip van de afwerkingen van hellingen en trappen in het terrein, gerekend vanaf de grondvoorzieningen. | Verfraaien en begaanbaar maken van het terrein. | m2 | C | Bouwkundige voorzieningen | m3 | Ja |  | #Uitgezonderd #Installatievoorzieningen. |  |  | Verzameling van terreinafwerkingen, inclusief: #Afwerklagen met inbegrip van fundatiepakket #Weg-, voetpad-, parkeerplaats-, trap- en hellingafwerking #Beplantingen en waterpartijen #Pergola's #Balustrades, leuningen en keerwanden langs verschillende terreinniveaus #Bouwkundige voorzieningen | 90.4a.png #90.4b.png
90 | 4 | Terrein; Terreinafwerkingen | Verzameling van terreinafwerkingen, met inbegrip van de afwerkingen van hellingen en trappen in het terrein, gerekend vanaf de grondvoorzieningen. | Verfraaien en begaanbaar maken van het terrein. | m2 | U | Beplantingen en waterpartijen | m2 | Nee |  |  |  |  | Verzameling van terreinafwerkingen, inclusief: #Afwerklagen met inbegrip van fundatiepakket #Weg-, voetpad-, parkeerplaats-, trap- en hellingafwerking #Beplantingen en waterpartijen #Pergola's #Balustrades, leuningen en keerwanden langs verschillende terreinniveaus #Bouwkundige voorzieningen | 90.4a.png #90.4b.png
90 | 4 | Terrein; Terreinafwerkingen | Verzameling van terreinafwerkingen, met inbegrip van de afwerkingen van hellingen en trappen in het terrein, gerekend vanaf de grondvoorzieningen. | Verfraaien en begaanbaar maken van het terrein. | m2 | U | Pergola's | m1 | Nee |  |  |  |  | Verzameling van terreinafwerkingen, inclusief: #Afwerklagen met inbegrip van fundatiepakket #Weg-, voetpad-, parkeerplaats-, trap- en hellingafwerking #Beplantingen en waterpartijen #Pergola's #Balustrades, leuningen en keerwanden langs verschillende terreinniveaus #Bouwkundige voorzieningen | 90.4a.png #90.4b.png
90 | 4 | Terrein; Terreinafwerkingen | Verzameling van terreinafwerkingen, met inbegrip van de afwerkingen van hellingen en trappen in het terrein, gerekend vanaf de grondvoorzieningen. | Verfraaien en begaanbaar maken van het terrein. | m2 | A | Weg-, voetpad-, parkeerplaats-, trap- en hellingafwerking | m2 | Nee |  |  |  |  | Verzameling van terreinafwerkingen, inclusief: #Afwerklagen met inbegrip van fundatiepakket #Weg-, voetpad-, parkeerplaats-, trap- en hellingafwerking #Beplantingen en waterpartijen #Pergola's #Balustrades, leuningen en keerwanden langs verschillende terreinniveaus #Bouwkundige voorzieningen | 90.4a.png #90.4b.png
90 | 4 | Terrein; Terreinafwerkingen | Verzameling van terreinafwerkingen, met inbegrip van de afwerkingen van hellingen en trappen in het terrein, gerekend vanaf de grondvoorzieningen. | Verfraaien en begaanbaar maken van het terrein. | m2 | A | Balustrades, leuningen en keerwanden langs verschillende terreinniveaus | m1 | Nee |  |  |  |  | Verzameling van terreinafwerkingen, inclusief: #Afwerklagen met inbegrip van fundatiepakket #Weg-, voetpad-, parkeerplaats-, trap- en hellingafwerking #Beplantingen en waterpartijen #Pergola's #Balustrades, leuningen en keerwanden langs verschillende terreinniveaus #Bouwkundige voorzieningen | 90.4a.png #90.4b.png
90 | 4 | Terrein; Terreinafwerkingen | Verzameling van terreinafwerkingen, met inbegrip van de afwerkingen van hellingen en trappen in het terrein, gerekend vanaf de grondvoorzieningen. | Verfraaien en begaanbaar maken van het terrein. | m2 | S | Schilderwerk en afwerklagen | m2 | Nee |  |  |  |  | Verzameling van terreinafwerkingen, inclusief: #Afwerklagen met inbegrip van fundatiepakket #Weg-, voetpad-, parkeerplaats-, trap- en hellingafwerking #Beplantingen en waterpartijen #Pergola's #Balustrades, leuningen en keerwanden langs verschillende terreinniveaus #Bouwkundige voorzieningen | 90.4a.png #90.4b.png
90 | 5 | Terrein; werktuigBouwkundig | Verzameling van werktuig bouwkundige installatietechnische voorzieningen in het terrein, voornamelijk klimaat en sanitair, ten behoeve van het gebouw en van het terrein, gerekend vanaf ca. 500 mm vanuit het gebouw tot aan de terreingrens. | Aansluiting van het gebouw en het terrein op openbare of eigen netwerken en klimaat en sanitairvoorziening. | Stuks | C | Bouwkundige voorzieningen | m3 | Ja |  | #Openbare leidingnetten, drainagevoorzieningen en tot de bouwconstructies behorende putten. | #Waterdichtheid #Luchtdichtheid |  | Verzameling van werktuigbouwkundige installatietechnische voorzieningen in het terrein, zoals: #Regen- en vuilwaterafvoervoorzieningen #Gas-, water- en verwarmingsleidingnetten #Brandhydranten met bijbehorende leidingnetten #Putten voor vetafscheiding, olieafscheiding, zandopvang, afvalwaterzuivering #Beregeningsvoorzieningen #Isolerende en beschermende afwerkingen #Grond- en funderingsvoorzieningen voor deze installaties #Bouwkundige voorzieningen | 90.5a.png #90.5b.png
90 | 5 | Terrein; werktuigBouwkundig | Verzameling van werktuig bouwkundige installatietechnische voorzieningen in het terrein, voornamelijk klimaat en sanitair, ten behoeve van het gebouw en van het terrein, gerekend vanaf ca. 500 mm vanuit het gebouw tot aan de terreingrens. | Aansluiting van het gebouw en het terrein op openbare of eigen netwerken en klimaat en sanitairvoorziening. | Stuks | C | Bevestigings- en verankeringsmiddelen | Stuks | Ja |  |  |  |  | Verzameling van werktuigbouwkundige installatietechnische voorzieningen in het terrein, zoals: #Regen- en vuilwaterafvoervoorzieningen #Gas-, water- en verwarmingsleidingnetten #Brandhydranten met bijbehorende leidingnetten #Putten voor vetafscheiding, olieafscheiding, zandopvang, afvalwaterzuivering #Beregeningsvoorzieningen #Isolerende en beschermende afwerkingen #Grond- en funderingsvoorzieningen voor deze installaties #Bouwkundige voorzieningen | 90.5a.png #90.5b.png
90 | 5 | Terrein; werktuigBouwkundig | Verzameling van werktuig bouwkundige installatietechnische voorzieningen in het terrein, voornamelijk klimaat en sanitair, ten behoeve van het gebouw en van het terrein, gerekend vanaf ca. 500 mm vanuit het gebouw tot aan de terreingrens. | Aansluiting van het gebouw en het terrein op openbare of eigen netwerken en klimaat en sanitairvoorziening. | Stuks | C | Regen- en vuilwaterafvoervoorzieningen | m1 | Ja |  |  |  |  | Verzameling van werktuigbouwkundige installatietechnische voorzieningen in het terrein, zoals: #Regen- en vuilwaterafvoervoorzieningen #Gas-, water- en verwarmingsleidingnetten #Brandhydranten met bijbehorende leidingnetten #Putten voor vetafscheiding, olieafscheiding, zandopvang, afvalwaterzuivering #Beregeningsvoorzieningen #Isolerende en beschermende afwerkingen #Grond- en funderingsvoorzieningen voor deze installaties #Bouwkundige voorzieningen | 90.5a.png #90.5b.png
90 | 5 | Terrein; werktuigBouwkundig | Verzameling van werktuig bouwkundige installatietechnische voorzieningen in het terrein, voornamelijk klimaat en sanitair, ten behoeve van het gebouw en van het terrein, gerekend vanaf ca. 500 mm vanuit het gebouw tot aan de terreingrens. | Aansluiting van het gebouw en het terrein op openbare of eigen netwerken en klimaat en sanitairvoorziening. | Stuks | C | Gas-, water- en verwarmingsleidingnetten | m1 | Ja |  |  |  |  | Verzameling van werktuigbouwkundige installatietechnische voorzieningen in het terrein, zoals: #Regen- en vuilwaterafvoervoorzieningen #Gas-, water- en verwarmingsleidingnetten #Brandhydranten met bijbehorende leidingnetten #Putten voor vetafscheiding, olieafscheiding, zandopvang, afvalwaterzuivering #Beregeningsvoorzieningen #Isolerende en beschermende afwerkingen #Grond- en funderingsvoorzieningen voor deze installaties #Bouwkundige voorzieningen | 90.5a.png #90.5b.png
90 | 5 | Terrein; werktuigBouwkundig | Verzameling van werktuig bouwkundige installatietechnische voorzieningen in het terrein, voornamelijk klimaat en sanitair, ten behoeve van het gebouw en van het terrein, gerekend vanaf ca. 500 mm vanuit het gebouw tot aan de terreingrens. | Aansluiting van het gebouw en het terrein op openbare of eigen netwerken en klimaat en sanitairvoorziening. | Stuks | C | Brandhydranten met bijbehorende leidingnetten | Stuks | Ja |  |  |  |  | Verzameling van werktuigbouwkundige installatietechnische voorzieningen in het terrein, zoals: #Regen- en vuilwaterafvoervoorzieningen #Gas-, water- en verwarmingsleidingnetten #Brandhydranten met bijbehorende leidingnetten #Putten voor vetafscheiding, olieafscheiding, zandopvang, afvalwaterzuivering #Beregeningsvoorzieningen #Isolerende en beschermende afwerkingen #Grond- en funderingsvoorzieningen voor deze installaties #Bouwkundige voorzieningen | 90.5a.png #90.5b.png
90 | 5 | Terrein; werktuigBouwkundig | Verzameling van werktuig bouwkundige installatietechnische voorzieningen in het terrein, voornamelijk klimaat en sanitair, ten behoeve van het gebouw en van het terrein, gerekend vanaf ca. 500 mm vanuit het gebouw tot aan de terreingrens. | Aansluiting van het gebouw en het terrein op openbare of eigen netwerken en klimaat en sanitairvoorziening. | Stuks | C | Putten voor vetafscheiding, olieafscheiding, zandopvang, afvalwaterzuivering | Stuks | Ja |  |  |  |  | Verzameling van werktuigbouwkundige installatietechnische voorzieningen in het terrein, zoals: #Regen- en vuilwaterafvoervoorzieningen #Gas-, water- en verwarmingsleidingnetten #Brandhydranten met bijbehorende leidingnetten #Putten voor vetafscheiding, olieafscheiding, zandopvang, afvalwaterzuivering #Beregeningsvoorzieningen #Isolerende en beschermende afwerkingen #Grond- en funderingsvoorzieningen voor deze installaties #Bouwkundige voorzieningen | 90.5a.png #90.5b.png
90 | 5 | Terrein; werktuigBouwkundig | Verzameling van werktuig bouwkundige installatietechnische voorzieningen in het terrein, voornamelijk klimaat en sanitair, ten behoeve van het gebouw en van het terrein, gerekend vanaf ca. 500 mm vanuit het gebouw tot aan de terreingrens. | Aansluiting van het gebouw en het terrein op openbare of eigen netwerken en klimaat en sanitairvoorziening. | Stuks | C | Beregeningsvoorzieningen | Stuks | Ja |  |  |  |  | Verzameling van werktuigbouwkundige installatietechnische voorzieningen in het terrein, zoals: #Regen- en vuilwaterafvoervoorzieningen #Gas-, water- en verwarmingsleidingnetten #Brandhydranten met bijbehorende leidingnetten #Putten voor vetafscheiding, olieafscheiding, zandopvang, afvalwaterzuivering #Beregeningsvoorzieningen #Isolerende en beschermende afwerkingen #Grond- en funderingsvoorzieningen voor deze installaties #Bouwkundige voorzieningen | 90.5a.png #90.5b.png
90 | 5 | Terrein; werktuigBouwkundig | Verzameling van werktuig bouwkundige installatietechnische voorzieningen in het terrein, voornamelijk klimaat en sanitair, ten behoeve van het gebouw en van het terrein, gerekend vanaf ca. 500 mm vanuit het gebouw tot aan de terreingrens. | Aansluiting van het gebouw en het terrein op openbare of eigen netwerken en klimaat en sanitairvoorziening. | Stuks | A | Isolerende en beschermende afwerkingen | m2 | Ja |  |  |  |  | Verzameling van werktuigbouwkundige installatietechnische voorzieningen in het terrein, zoals: #Regen- en vuilwaterafvoervoorzieningen #Gas-, water- en verwarmingsleidingnetten #Brandhydranten met bijbehorende leidingnetten #Putten voor vetafscheiding, olieafscheiding, zandopvang, afvalwaterzuivering #Beregeningsvoorzieningen #Isolerende en beschermende afwerkingen #Grond- en funderingsvoorzieningen voor deze installaties #Bouwkundige voorzieningen | 90.5a.png #90.5b.png
90 | 5 | Terrein; werktuigBouwkundig | Verzameling van werktuig bouwkundige installatietechnische voorzieningen in het terrein, voornamelijk klimaat en sanitair, ten behoeve van het gebouw en van het terrein, gerekend vanaf ca. 500 mm vanuit het gebouw tot aan de terreingrens. | Aansluiting van het gebouw en het terrein op openbare of eigen netwerken en klimaat en sanitairvoorziening. | Stuks | C | Grond- en funderingsvoorzieningen voor deze installaties | m3 | Ja |  |  |  |  | Verzameling van werktuigbouwkundige installatietechnische voorzieningen in het terrein, zoals: #Regen- en vuilwaterafvoervoorzieningen #Gas-, water- en verwarmingsleidingnetten #Brandhydranten met bijbehorende leidingnetten #Putten voor vetafscheiding, olieafscheiding, zandopvang, afvalwaterzuivering #Beregeningsvoorzieningen #Isolerende en beschermende afwerkingen #Grond- en funderingsvoorzieningen voor deze installaties #Bouwkundige voorzieningen | 90.5a.png #90.5b.png
90 | 6 | Terrein; elektrotechnisch, algemeen(verzamelniveau) | Terrein; elektrotechnVerzameling van installatietechnische voorzieningen ten behoeve van het terrein, voornamelijk elektrotechnisch, beveiliging en transport | #Elektrotechnische, beveiligingstechnische en transporttechnische voorzieningen voor het #Terrein. | Stuks | C | Elektrische energievoorzieningen |  |  |  | #Openbare leidingnetten. | #Veiligheid |  | Verzameling van elektrotechnische terreinvoorzieningen, inclusief: #Elektrische energievoorzieningen #Communicatie- en beveiligingsvoorzieningen #Kabels en leidingen #Bouwbeheervoorzieningen #Grond- en funderingsvoorzieningen voor deze installaties #Bouwkundige voorzieningen | 90.6a.png #90.7b.png
90 | 6 | Terrein; elektrotechnisch, algemeen(verzamelniveau) | Terrein; elektrotechnVerzameling van installatietechnische voorzieningen ten behoeve van het terrein, voornamelijk elektrotechnisch, beveiliging en transport | #Elektrotechnische, beveiligingstechnische en transporttechnische voorzieningen voor het #Terrein. | Stuks | C | Bouwkundige voorzieningen | m3 | Ja |  |  |  |  | Verzameling van elektrotechnische terreinvoorzieningen, inclusief: #Elektrische energievoorzieningen #Communicatie- en beveiligingsvoorzieningen #Kabels en leidingen #Bouwbeheervoorzieningen #Grond- en funderingsvoorzieningen voor deze installaties #Bouwkundige voorzieningen | 90.6a.png #90.7b.png
90 | 6 | Terrein; elektrotechnisch, algemeen(verzamelniveau) | Terrein; elektrotechnVerzameling van installatietechnische voorzieningen ten behoeve van het terrein, voornamelijk elektrotechnisch, beveiliging en transport | #Elektrotechnische, beveiligingstechnische en transporttechnische voorzieningen voor het #Terrein. | Stuks | U | Communicatie- en beveiligingsvoorzieningen | Stuks | Ja |  |  |  |  | Verzameling van elektrotechnische terreinvoorzieningen, inclusief: #Elektrische energievoorzieningen #Communicatie- en beveiligingsvoorzieningen #Kabels en leidingen #Bouwbeheervoorzieningen #Grond- en funderingsvoorzieningen voor deze installaties #Bouwkundige voorzieningen | 90.6a.png #90.7b.png
90 | 6 | Terrein; elektrotechnisch, algemeen(verzamelniveau) | Terrein; elektrotechnVerzameling van installatietechnische voorzieningen ten behoeve van het terrein, voornamelijk elektrotechnisch, beveiliging en transport | #Elektrotechnische, beveiligingstechnische en transporttechnische voorzieningen voor het #Terrein. | Stuks | U | Kabels en leidingen | m1 | Ja |  |  |  |  | Verzameling van elektrotechnische terreinvoorzieningen, inclusief: #Elektrische energievoorzieningen #Communicatie- en beveiligingsvoorzieningen #Kabels en leidingen #Bouwbeheervoorzieningen #Grond- en funderingsvoorzieningen voor deze installaties #Bouwkundige voorzieningen | 90.6a.png #90.7b.png
90 | 6 | Terrein; elektrotechnisch, algemeen(verzamelniveau) | Terrein; elektrotechnVerzameling van installatietechnische voorzieningen ten behoeve van het terrein, voornamelijk elektrotechnisch, beveiliging en transport | #Elektrotechnische, beveiligingstechnische en transporttechnische voorzieningen voor het #Terrein. | Stuks | U | Bouwbeheervoorzieningen | Stuks | Ja |  |  |  |  | Verzameling van elektrotechnische terreinvoorzieningen, inclusief: #Elektrische energievoorzieningen #Communicatie- en beveiligingsvoorzieningen #Kabels en leidingen #Bouwbeheervoorzieningen #Grond- en funderingsvoorzieningen voor deze installaties #Bouwkundige voorzieningen | 90.6a.png #90.7b.png
90 | 6 | Terrein; elektrotechnisch, algemeen(verzamelniveau) | Terrein; elektrotechnVerzameling van installatietechnische voorzieningen ten behoeve van het terrein, voornamelijk elektrotechnisch, beveiliging en transport | #Elektrotechnische, beveiligingstechnische en transporttechnische voorzieningen voor het #Terrein. | Stuks | U | Grond- en funderingsvoorzieningen voor deze installaties | m3 | Ja |  |  |  |  | Verzameling van elektrotechnische terreinvoorzieningen, inclusief: #Elektrische energievoorzieningen #Communicatie- en beveiligingsvoorzieningen #Kabels en leidingen #Bouwbeheervoorzieningen #Grond- en funderingsvoorzieningen voor deze installaties #Bouwkundige voorzieningen | 90.6a.png #90.7b.png
90 | 7 | Terrein; Terreininrichtingen, standaard, algemeen(verzamelniveau) | Verzameling van inrichtingen van het #Terrein die als een algemeen onderdeel van de #Terreininrichting kunnen worden beschouwd, gerekend vanaf de #Terreinafwerking. | #Terreininrichting voor algemene gebruikers activiteiten. | Stuks | C | Bouwkundige voorzieningen | m3 | Ja |  | #Installatievoorzieningen. |  |  | Verzameling van standaard terreininrichtingen, inclusief: #Vlaggenmasten #Vaste publicatie en bewegwijzeringsborden #Bloem- en afvalbakken #Zitbanken en speelwerktuigen #Grond- en funderingsvoorzieningen #Bouwkundige voorzieningen #Conserveringslagen | 90.7a.png #90.7b.png
90 | 7 | Terrein; Terreininrichtingen, standaard, algemeen(verzamelniveau) | Verzameling van inrichtingen van het #Terrein die als een algemeen onderdeel van de #Terreininrichting kunnen worden beschouwd, gerekend vanaf de #Terreinafwerking. | #Terreininrichting voor algemene gebruikers activiteiten. | Stuks | U | Vlaggenmasten | Stuks | Ja |  |  |  |  | Verzameling van standaard terreininrichtingen, inclusief: #Vlaggenmasten #Vaste publicatie en bewegwijzeringsborden #Bloem- en afvalbakken #Zitbanken en speelwerktuigen #Grond- en funderingsvoorzieningen #Bouwkundige voorzieningen #Conserveringslagen | 90.7a.png #90.7b.png
90 | 7 | Terrein; Terreininrichtingen, standaard, algemeen(verzamelniveau) | Verzameling van inrichtingen van het #Terrein die als een algemeen onderdeel van de #Terreininrichting kunnen worden beschouwd, gerekend vanaf de #Terreinafwerking. | #Terreininrichting voor algemene gebruikers activiteiten. | Stuks | U | Vaste publicatie en bewegwijzeringsborden | Stuks | Ja |  |  |  |  | Verzameling van standaard terreininrichtingen, inclusief: #Vlaggenmasten #Vaste publicatie en bewegwijzeringsborden #Bloem- en afvalbakken #Zitbanken en speelwerktuigen #Grond- en funderingsvoorzieningen #Bouwkundige voorzieningen #Conserveringslagen | 90.7a.png #90.7b.png
90 | 7 | Terrein; Terreininrichtingen, standaard, algemeen(verzamelniveau) | Verzameling van inrichtingen van het #Terrein die als een algemeen onderdeel van de #Terreininrichting kunnen worden beschouwd, gerekend vanaf de #Terreinafwerking. | #Terreininrichting voor algemene gebruikers activiteiten. | Stuks | U | Bloem- en afvalbakken | m2 | Ja |  |  |  |  | Verzameling van standaard terreininrichtingen, inclusief: #Vlaggenmasten #Vaste publicatie en bewegwijzeringsborden #Bloem- en afvalbakken #Zitbanken en speelwerktuigen #Grond- en funderingsvoorzieningen #Bouwkundige voorzieningen #Conserveringslagen | 90.7a.png #90.7b.png
90 | 7 | Terrein; Terreininrichtingen, standaard, algemeen(verzamelniveau) | Verzameling van inrichtingen van het #Terrein die als een algemeen onderdeel van de #Terreininrichting kunnen worden beschouwd, gerekend vanaf de #Terreinafwerking. | #Terreininrichting voor algemene gebruikers activiteiten. | Stuks | U | Zitbanken en speelwerktuigen | Stuks | Ja |  |  |  |  | Verzameling van standaard terreininrichtingen, inclusief: #Vlaggenmasten #Vaste publicatie en bewegwijzeringsborden #Bloem- en afvalbakken #Zitbanken en speelwerktuigen #Grond- en funderingsvoorzieningen #Bouwkundige voorzieningen #Conserveringslagen | 90.7a.png #90.7b.png
90 | 7 | Terrein; Terreininrichtingen, standaard, algemeen(verzamelniveau) | Verzameling van inrichtingen van het #Terrein die als een algemeen onderdeel van de #Terreininrichting kunnen worden beschouwd, gerekend vanaf de #Terreinafwerking. | #Terreininrichting voor algemene gebruikers activiteiten. | Stuks | U | Grond- en funderingsvoorzieningen | m3 | Ja |  |  |  |  | Verzameling van standaard terreininrichtingen, inclusief: #Vlaggenmasten #Vaste publicatie en bewegwijzeringsborden #Bloem- en afvalbakken #Zitbanken en speelwerktuigen #Grond- en funderingsvoorzieningen #Bouwkundige voorzieningen #Conserveringslagen | 90.7a.png #90.7b.png
90 | 7 | Terrein; Terreininrichtingen, standaard, algemeen(verzamelniveau) | Verzameling van inrichtingen van het #Terrein die als een algemeen onderdeel van de #Terreininrichting kunnen worden beschouwd, gerekend vanaf de #Terreinafwerking. | #Terreininrichting voor algemene gebruikers activiteiten. | Stuks | A | Conserveringslagen | m2 | Ja |  |  |  |  | Verzameling van standaard terreininrichtingen, inclusief: #Vlaggenmasten #Vaste publicatie en bewegwijzeringsborden #Bloem- en afvalbakken #Zitbanken en speelwerktuigen #Grond- en funderingsvoorzieningen #Bouwkundige voorzieningen #Conserveringslagen | 90.7a.png #90.7b.png

## GWW - Original (hidden)
Code1 | Code2 | Naam | Omschrijving | Functie | Functionele eenheid | CUAS Categorie | Constructie | Funtionele eenheid CUAS | Materialen | Uitgezonderd | Prestaties | Type | Afbeelding | Opbouw
22 | 0 | Grondwerken | Verzameling van materiaal dat wordt aangebracht voor grondwerken, die als (voorbereidende) werken noodzakelijk zijn voor het aanleggen van een waterkering, cultuurtechnisch of natuurtechnisch grondwerk. | Fundering of voorbereiding voor waterkering | m3 | C | Ophoogmateriaal ten behoeve van ophoging en aanvulling | m3 | Materialen#Zand#Kunststof#Bodemas#draineerzand#Klei |  | #Sterkte en stabiliteit #Waterdichtheid #Waterdoorlatendheid |  | 22.0.png | Het geheel van benodigde materialen ten behoeve van grondwerken zoals zand, licht of kunststof ophoogmateriaal, bodemas, ten behoeve van ophoging en aanvulling, draineerzand, geotextiel, roosters of klei.
22 | 0 | Grondwerken | Verzameling van materiaal dat wordt aangebracht voor grondwerken, die als (voorbereidende) werken noodzakelijk zijn voor het aanleggen van een waterkering, cultuurtechnisch of natuurtechnisch grondwerk. | Fundering of voorbereiding voor waterkering | m3 | U | Roosters | stuks |  |  |  |  | 22.0.png | Het geheel van benodigde materialen ten behoeve van grondwerken zoals zand, licht of kunststof ophoogmateriaal, bodemas, ten behoeve van ophoging en aanvulling, draineerzand, geotextiel, roosters of klei.
22 | 0 | Grondwerken | Verzameling van materiaal dat wordt aangebracht voor grondwerken, die als (voorbereidende) werken noodzakelijk zijn voor het aanleggen van een waterkering, cultuurtechnisch of natuurtechnisch grondwerk. | Fundering of voorbereiding voor waterkering | m3 | A | Geotextiel | m2 |  |  |  |  | 22.0.png | Het geheel van benodigde materialen ten behoeve van grondwerken zoals zand, licht of kunststof ophoogmateriaal, bodemas, ten behoeve van ophoging en aanvulling, draineerzand, geotextiel, roosters of klei.
25 | 0 | Leidingwerken | Verzameling van materiaal dat wordt aangebracht ten behoeve van de aanleg, renovatie of onderhoud van (openbare) riolering (buiten gebouwen). | Afvoer van regenwater en fecaliën | m1 | C | Buizen | m1 | Materialen#Metaal#Kunststof#Steenachtig | Grondwerk, ondersabelingen en verankeringen | #Sterkte en stabiliteit #Waterdichtheid |  | 25.0.png | Het geheel van benodigde materialen ten behoeve van de aanleg, renovatie of onderhoud van (openbare) riolering (buiten gebouwen) zoals buizen, voeringen, hulpstukken, appendages, kolken en putten, van metaal, kunststof of steenachtig materiaal, inclusief materiaal voor het tot stand brengen van waterdichte verbindingen of afdichtingen. Vulmateriaal voor renovatie.
25 | 0 | Leidingwerken | Verzameling van materiaal dat wordt aangebracht ten behoeve van de aanleg, renovatie of onderhoud van (openbare) riolering (buiten gebouwen). | Afvoer van regenwater en fecaliën | m1 | C | Kolken | stuks |  |  |  |  | 25.0.png | Het geheel van benodigde materialen ten behoeve van de aanleg, renovatie of onderhoud van (openbare) riolering (buiten gebouwen) zoals buizen, voeringen, hulpstukken, appendages, kolken en putten, van metaal, kunststof of steenachtig materiaal, inclusief materiaal voor het tot stand brengen van waterdichte verbindingen of afdichtingen. Vulmateriaal voor renovatie.
25 | 0 | Leidingwerken | Verzameling van materiaal dat wordt aangebracht ten behoeve van de aanleg, renovatie of onderhoud van (openbare) riolering (buiten gebouwen). | Afvoer van regenwater en fecaliën | m1 | C | Putten | stuks |  |  |  |  | 25.0.png | Het geheel van benodigde materialen ten behoeve van de aanleg, renovatie of onderhoud van (openbare) riolering (buiten gebouwen) zoals buizen, voeringen, hulpstukken, appendages, kolken en putten, van metaal, kunststof of steenachtig materiaal, inclusief materiaal voor het tot stand brengen van waterdichte verbindingen of afdichtingen. Vulmateriaal voor renovatie.
25 | 0 | Leidingwerken | Verzameling van materiaal dat wordt aangebracht ten behoeve van de aanleg, renovatie of onderhoud van (openbare) riolering (buiten gebouwen). | Afvoer van regenwater en fecaliën | m1 | U | Hulpstukken, appendages | stuks |  |  |  |  | 25.0.png | Het geheel van benodigde materialen ten behoeve van de aanleg, renovatie of onderhoud van (openbare) riolering (buiten gebouwen) zoals buizen, voeringen, hulpstukken, appendages, kolken en putten, van metaal, kunststof of steenachtig materiaal, inclusief materiaal voor het tot stand brengen van waterdichte verbindingen of afdichtingen. Vulmateriaal voor renovatie.
25 | 0 | Leidingwerken | Verzameling van materiaal dat wordt aangebracht ten behoeve van de aanleg, renovatie of onderhoud van (openbare) riolering (buiten gebouwen). | Afvoer van regenwater en fecaliën | m1 | U | afdekplaten en deksels van putten | stuks |  |  |  |  | 25.0.png | Het geheel van benodigde materialen ten behoeve van de aanleg, renovatie of onderhoud van (openbare) riolering (buiten gebouwen) zoals buizen, voeringen, hulpstukken, appendages, kolken en putten, van metaal, kunststof of steenachtig materiaal, inclusief materiaal voor het tot stand brengen van waterdichte verbindingen of afdichtingen. Vulmateriaal voor renovatie.
25 | 0 | Leidingwerken | Verzameling van materiaal dat wordt aangebracht ten behoeve van de aanleg, renovatie of onderhoud van (openbare) riolering (buiten gebouwen). | Afvoer van regenwater en fecaliën | m1 | A | Materiaal voor het tot stand brengen van waterdichte verbindingen of afdichtingen | stuks |  |  |  |  | 25.0.png | Het geheel van benodigde materialen ten behoeve van de aanleg, renovatie of onderhoud van (openbare) riolering (buiten gebouwen) zoals buizen, voeringen, hulpstukken, appendages, kolken en putten, van metaal, kunststof of steenachtig materiaal, inclusief materiaal voor het tot stand brengen van waterdichte verbindingen of afdichtingen. Vulmateriaal voor renovatie.
25 | 0 | Leidingwerken | Verzameling van materiaal dat wordt aangebracht ten behoeve van de aanleg, renovatie of onderhoud van (openbare) riolering (buiten gebouwen). | Afvoer van regenwater en fecaliën | m1 | A | Vulmateriaal voor renovatie. | stuks |  |  |  |  | 25.0.png | Het geheel van benodigde materialen ten behoeve van de aanleg, renovatie of onderhoud van (openbare) riolering (buiten gebouwen) zoals buizen, voeringen, hulpstukken, appendages, kolken en putten, van metaal, kunststof of steenachtig materiaal, inclusief materiaal voor het tot stand brengen van waterdichte verbindingen of afdichtingen. Vulmateriaal voor renovatie.
80 | 0 | Funderingslagen | Verzameling van materiaal dat wordt aangebracht als fundering ten behoeve van de aanleg, renovatie of onderhoud van wegen. | Funderingsconstructie voor wegen | m3 | C | Verhardingslagen | m2 | Materialen#Steen#Slakmengsel | Grondwerk | #Sterkte en stabiliteit |  | 80.0.png | Het geheel van benodigde materialen ten behoeve van de aanleg, renovatie of onderhoud van de fundering van (openbare) wegen zoals verhardingslagen van steen- of slakmengsels, gebonden funderingen of schuimbeton. Bitumenemulsie voor afwerking.
80 | 0 | Funderingslagen | Verzameling van materiaal dat wordt aangebracht als fundering ten behoeve van de aanleg, renovatie of onderhoud van wegen. | Funderingsconstructie voor wegen | m3 | C | Gebonden funderingen | m2 |  |  |  |  | 80.0.png | Het geheel van benodigde materialen ten behoeve van de aanleg, renovatie of onderhoud van de fundering van (openbare) wegen zoals verhardingslagen van steen- of slakmengsels, gebonden funderingen of schuimbeton. Bitumenemulsie voor afwerking.
80 | 0 | Funderingslagen | Verzameling van materiaal dat wordt aangebracht als fundering ten behoeve van de aanleg, renovatie of onderhoud van wegen. | Funderingsconstructie voor wegen | m3 | C | Schuimbeton | m3 |  |  |  |  | 80.0.png | Het geheel van benodigde materialen ten behoeve van de aanleg, renovatie of onderhoud van de fundering van (openbare) wegen zoals verhardingslagen van steen- of slakmengsels, gebonden funderingen of schuimbeton. Bitumenemulsie voor afwerking.
80 | 0 | Funderingslagen | Verzameling van materiaal dat wordt aangebracht als fundering ten behoeve van de aanleg, renovatie of onderhoud van wegen. | Funderingsconstructie voor wegen | m3 | A | Bitumenemulsie voor afwerking . | m3 |  |  |  |  | 80.0.png | Het geheel van benodigde materialen ten behoeve van de aanleg, renovatie of onderhoud van de fundering van (openbare) wegen zoals verhardingslagen van steen- of slakmengsels, gebonden funderingen of schuimbeton. Bitumenemulsie voor afwerking.
33 | 0 | Afschermingsvoorzieningen | Verzameling van materiaal dat wordt aangebracht bij wegen als afscherming van een gevarenzone voor uit koers geraakte voertuigen. | Beveiliging van wegen | m1 | C | Geleiderails inclusief wapening en toeslagmaterialen | m1 | Maerialen#Metaal#Beton | Grondwerk, ondersabelingen en ankers (kunstwerken) | #Sterkte en stabiliteit |  | 33.0.png | Het geheel van benodigde materialen ten behoeve van de afscherming van gevarenzones langs wegen zoals geleiderails en geleidebarrieren van metaal of beton inclusief verbindings-, verankerings- en bevestigingsmiddelen (stijlen, grondplaten, liggers) en afwerkings- en verduurzamingslagen
33 | 0 | Afschermingsvoorzieningen | Verzameling van materiaal dat wordt aangebracht bij wegen als afscherming van een gevarenzone voor uit koers geraakte voertuigen. | Beveiliging van wegen | m1 | C | Geleidebarrieren inclusief wapening en toeslagmaterialen | m1 |  |  |  |  | 33.0.png | Het geheel van benodigde materialen ten behoeve van de afscherming van gevarenzones langs wegen zoals geleiderails en geleidebarrieren van metaal of beton inclusief verbindings-, verankerings- en bevestigingsmiddelen (stijlen, grondplaten, liggers) en afwerkings- en verduurzamingslagen
33 | 0 | Afschermingsvoorzieningen | Verzameling van materiaal dat wordt aangebracht bij wegen als afscherming van een gevarenzone voor uit koers geraakte voertuigen. | Beveiliging van wegen | m1 | U | Verbindings-, verankerings- en bevestigingsmiddelen zoals stijlen, grondplaten, liggers of betonspecie. | [5 empty] | 33.0.png | Het geheel van benodigde materialen ten behoeve van de afscherming van gevarenzones langs wegen zoals geleiderails en geleidebarrieren van metaal of beton inclusief verbindings-, verankerings- en bevestigingsmiddelen (stijlen, grondplaten, liggers) en afwerkings- en verduurzamingslagen
33 | 0 | Afschermingsvoorzieningen | Verzameling van materiaal dat wordt aangebracht bij wegen als afscherming van een gevarenzone voor uit koers geraakte voertuigen. | Beveiliging van wegen | m1 | S | Afwerkings- en verduurzamingslagen | m2 |  |  |  |  | 33.0.png | Het geheel van benodigde materialen ten behoeve van de afscherming van gevarenzones langs wegen zoals geleiderails en geleidebarrieren van metaal of beton inclusief verbindings-, verankerings- en bevestigingsmiddelen (stijlen, grondplaten, liggers) en afwerkings- en verduurzamingslagen
34 | 0 | Verlichting | Verzameling van materiaal dat wordt aangebracht ten behoeve van de verlichting van openbare buitenruimten. | Verlichting van buitenruimten | stuks | C | Lichtmasten | Stuks |  | Grondwerk, ondersabelingen en verankeringen | #Sterkte en stabiliteit #Verlichtingssterkte #Luminantie #Kleurtemperatuur #Energiezuinigheid |  | 34.0.png | Het geheel van benodigde materialen ten behoeve van de verlichting van openbare ruimten zoals verlichtingsobjecten inclusief armatuurdragers, armaturen, lampen, voorschakelapparatuur, aansluitvoorzieningen, montagevoorzieningen en aansluitsnoeren (tot aan aansluitpunt elektriciteitsnet) em beveiliging en afwerkings- en verduurzamingslagen.
34 | 0 | Verlichting | Verzameling van materiaal dat wordt aangebracht ten behoeve van de verlichting van openbare buitenruimten. | Verlichting van buitenruimten | stuks | C | Armaturen | Stuks |  |  |  |  | 34.0.png | Het geheel van benodigde materialen ten behoeve van de verlichting van openbare ruimten zoals verlichtingsobjecten inclusief armatuurdragers, armaturen, lampen, voorschakelapparatuur, aansluitvoorzieningen, montagevoorzieningen en aansluitsnoeren (tot aan aansluitpunt elektriciteitsnet) em beveiliging en afwerkings- en verduurzamingslagen.
34 | 0 | Verlichting | Verzameling van materiaal dat wordt aangebracht ten behoeve van de verlichting van openbare buitenruimten. | Verlichting van buitenruimten | stuks | U | Aansluitvoorzieningen | stuks |  |  |  |  | 34.0.png | Het geheel van benodigde materialen ten behoeve van de verlichting van openbare ruimten zoals verlichtingsobjecten inclusief armatuurdragers, armaturen, lampen, voorschakelapparatuur, aansluitvoorzieningen, montagevoorzieningen en aansluitsnoeren (tot aan aansluitpunt elektriciteitsnet) em beveiliging en afwerkings- en verduurzamingslagen.
34 | 0 | Verlichting | Verzameling van materiaal dat wordt aangebracht ten behoeve van de verlichting van openbare buitenruimten. | Verlichting van buitenruimten | stuks | U | Montagevoorzieningen | stuks |  |  |  |  | 34.0.png | Het geheel van benodigde materialen ten behoeve van de verlichting van openbare ruimten zoals verlichtingsobjecten inclusief armatuurdragers, armaturen, lampen, voorschakelapparatuur, aansluitvoorzieningen, montagevoorzieningen en aansluitsnoeren (tot aan aansluitpunt elektriciteitsnet) em beveiliging en afwerkings- en verduurzamingslagen.
34 | 0 | Verlichting | Verzameling van materiaal dat wordt aangebracht ten behoeve van de verlichting van openbare buitenruimten. | Verlichting van buitenruimten | stuks | U | Bekabeling | m1 |  |  |  |  | 34.0.png | Het geheel van benodigde materialen ten behoeve van de verlichting van openbare ruimten zoals verlichtingsobjecten inclusief armatuurdragers, armaturen, lampen, voorschakelapparatuur, aansluitvoorzieningen, montagevoorzieningen en aansluitsnoeren (tot aan aansluitpunt elektriciteitsnet) em beveiliging en afwerkings- en verduurzamingslagen.
34 | 0 | Verlichting | Verzameling van materiaal dat wordt aangebracht ten behoeve van de verlichting van openbare buitenruimten. | Verlichting van buitenruimten | stuks | A | Lampen | Stuks |  |  |  |  | 34.0.png | Het geheel van benodigde materialen ten behoeve van de verlichting van openbare ruimten zoals verlichtingsobjecten inclusief armatuurdragers, armaturen, lampen, voorschakelapparatuur, aansluitvoorzieningen, montagevoorzieningen en aansluitsnoeren (tot aan aansluitpunt elektriciteitsnet) em beveiliging en afwerkings- en verduurzamingslagen.
34 | 0 | Verlichting | Verzameling van materiaal dat wordt aangebracht ten behoeve van de verlichting van openbare buitenruimten. | Verlichting van buitenruimten | stuks | A | Voorschakelapparatuur | Stuks |  |  |  |  | 34.0.png | Het geheel van benodigde materialen ten behoeve van de verlichting van openbare ruimten zoals verlichtingsobjecten inclusief armatuurdragers, armaturen, lampen, voorschakelapparatuur, aansluitvoorzieningen, montagevoorzieningen en aansluitsnoeren (tot aan aansluitpunt elektriciteitsnet) em beveiliging en afwerkings- en verduurzamingslagen.
34 | 0 | Verlichting | Verzameling van materiaal dat wordt aangebracht ten behoeve van de verlichting van openbare buitenruimten. | Verlichting van buitenruimten | stuks | A | Beveligingen | stuks |  |  |  |  | 34.0.png | Het geheel van benodigde materialen ten behoeve van de verlichting van openbare ruimten zoals verlichtingsobjecten inclusief armatuurdragers, armaturen, lampen, voorschakelapparatuur, aansluitvoorzieningen, montagevoorzieningen en aansluitsnoeren (tot aan aansluitpunt elektriciteitsnet) em beveiliging en afwerkings- en verduurzamingslagen.
34 | 0 | Verlichting | Verzameling van materiaal dat wordt aangebracht ten behoeve van de verlichting van openbare buitenruimten. | Verlichting van buitenruimten | stuks | S | Afwerkings- en verduurzamingslagen | m2 |  |  |  |  | 34.0.png | Het geheel van benodigde materialen ten behoeve van de verlichting van openbare ruimten zoals verlichtingsobjecten inclusief armatuurdragers, armaturen, lampen, voorschakelapparatuur, aansluitvoorzieningen, montagevoorzieningen en aansluitsnoeren (tot aan aansluitpunt elektriciteitsnet) em beveiliging en afwerkings- en verduurzamingslagen.
83 | 0 | Elementenverhardingen | Verzameling van materiaal bestaande uit elementen dat wordt aangebracht ten behoeve van de verharding van (openbare) wegen. | Wegverharding | m2 | C | Straatwerk elementen | m2 | Materialen#Baksteen#Beton#Natuursteen | Grondwerk, funderings- en verhardingslagen, wegmarkeringen. | #Splijtsterkte/buigtreksterkte #Slijtvastheid #Vorst- en dooibestendigheid #Wateropname #Vlakheid |  | 83.0.png | Het geheel van benodigde materialen bestaande uit elementen ten behoeve van de verharding van wegen zoals straatwerk, tegels, keien inclusief zandbed, voegvulling, kantopsluitingen, banden en goten maar exclusief funderings- en verhardingslagen.
83 | 0 | Elementenverhardingen | Verzameling van materiaal bestaande uit elementen dat wordt aangebracht ten behoeve van de verharding van (openbare) wegen. | Wegverharding | m2 | U | Kantopsluitingen | m1 |  |  |  |  | 83.0.png | Het geheel van benodigde materialen bestaande uit elementen ten behoeve van de verharding van wegen zoals straatwerk, tegels, keien inclusief zandbed, voegvulling, kantopsluitingen, banden en goten maar exclusief funderings- en verhardingslagen.
83 | 0 | Elementenverhardingen | Verzameling van materiaal bestaande uit elementen dat wordt aangebracht ten behoeve van de verharding van (openbare) wegen. | Wegverharding | m2 | U | Banden | m1 |  |  |  |  | 83.0.png | Het geheel van benodigde materialen bestaande uit elementen ten behoeve van de verharding van wegen zoals straatwerk, tegels, keien inclusief zandbed, voegvulling, kantopsluitingen, banden en goten maar exclusief funderings- en verhardingslagen.
83 | 0 | Elementenverhardingen | Verzameling van materiaal bestaande uit elementen dat wordt aangebracht ten behoeve van de verharding van (openbare) wegen. | Wegverharding | m2 | U | Goten | m1 |  |  |  |  | 83.0.png | Het geheel van benodigde materialen bestaande uit elementen ten behoeve van de verharding van wegen zoals straatwerk, tegels, keien inclusief zandbed, voegvulling, kantopsluitingen, banden en goten maar exclusief funderings- en verhardingslagen.
83 | 0 | Elementenverhardingen | Verzameling van materiaal bestaande uit elementen dat wordt aangebracht ten behoeve van de verharding van (openbare) wegen. | Wegverharding | m2 | A | Zandbed | m2 |  |  |  |  | 83.0.png | Het geheel van benodigde materialen bestaande uit elementen ten behoeve van de verharding van wegen zoals straatwerk, tegels, keien inclusief zandbed, voegvulling, kantopsluitingen, banden en goten maar exclusief funderings- en verhardingslagen.
83 | 0 | Elementenverhardingen | Verzameling van materiaal bestaande uit elementen dat wordt aangebracht ten behoeve van de verharding van (openbare) wegen. | Wegverharding | m2 | A | Voegvulling | m2 |  |  |  |  | 83.0.png | Het geheel van benodigde materialen bestaande uit elementen ten behoeve van de verharding van wegen zoals straatwerk, tegels, keien inclusief zandbed, voegvulling, kantopsluitingen, banden en goten maar exclusief funderings- en verhardingslagen.
82 | 0 | Betonverhardingen | Verzameling van materiaal dat wordt aangebracht ten behoeve van de betonverharding van (openbare) wegen. | Wegverharding | m2 | C | Betonplaten inclusief wapening. | m2 |  | Grondwerk, funderings- en verhardingslagen, wegmarkeringen, hulpconstructies. | #(Druk)sterkte #Slijtvastheid #Vorst- en dooibestendigheid #Stroefheid #Vlakheid |  | 82.0.png | Het geheel van benodigde materialen ten behoeve van de betonverharding van wegen zoals platen inclusief voegvulling, deuvels en koppelstaven, banden en goten maar exclusief funderings- en verhardingslagen.
82 | 0 | Betonverhardingen | Verzameling van materiaal dat wordt aangebracht ten behoeve van de betonverharding van (openbare) wegen. | Wegverharding | m2 | U | Banden | m1 |  |  |  |  | 82.0.png | Het geheel van benodigde materialen ten behoeve van de betonverharding van wegen zoals platen inclusief voegvulling, deuvels en koppelstaven, banden en goten maar exclusief funderings- en verhardingslagen.
82 | 0 | Betonverhardingen | Verzameling van materiaal dat wordt aangebracht ten behoeve van de betonverharding van (openbare) wegen. | Wegverharding | m2 | U | Goten | m1 |  |  |  |  | 82.0.png | Het geheel van benodigde materialen ten behoeve van de betonverharding van wegen zoals platen inclusief voegvulling, deuvels en koppelstaven, banden en goten maar exclusief funderings- en verhardingslagen.
82 | 0 | Betonverhardingen | Verzameling van materiaal dat wordt aangebracht ten behoeve van de betonverharding van (openbare) wegen. | Wegverharding | m2 | U | Deuvels | stuks |  |  |  |  | 82.0.png | Het geheel van benodigde materialen ten behoeve van de betonverharding van wegen zoals platen inclusief voegvulling, deuvels en koppelstaven, banden en goten maar exclusief funderings- en verhardingslagen.
82 | 0 | Betonverhardingen | Verzameling van materiaal dat wordt aangebracht ten behoeve van de betonverharding van (openbare) wegen. | Wegverharding | m2 | U | Koppelstaven | stuks |  |  |  |  | 82.0.png | Het geheel van benodigde materialen ten behoeve van de betonverharding van wegen zoals platen inclusief voegvulling, deuvels en koppelstaven, banden en goten maar exclusief funderings- en verhardingslagen.
82 | 0 | Betonverhardingen | Verzameling van materiaal dat wordt aangebracht ten behoeve van de betonverharding van (openbare) wegen. | Wegverharding | m2 | A | Zandbed | m2 |  |  |  |  | 82.0.png | Het geheel van benodigde materialen ten behoeve van de betonverharding van wegen zoals platen inclusief voegvulling, deuvels en koppelstaven, banden en goten maar exclusief funderings- en verhardingslagen.
82 | 0 | Betonverhardingen | Verzameling van materiaal dat wordt aangebracht ten behoeve van de betonverharding van (openbare) wegen. | Wegverharding | m2 | A | Voegvulling | m2 |  |  |  |  | 82.0.png | Het geheel van benodigde materialen ten behoeve van de betonverharding van wegen zoals platen inclusief voegvulling, deuvels en koppelstaven, banden en goten maar exclusief funderings- en verhardingslagen.
56 | 0 | Conserveringswerken | Verzameling van materiaal dat wordt aangebracht ten behoeve van de conservering van beton of staal. | Verduurzaming van stalen of betonnen elementen | m3 | A | Verfsystemen | Stuks |  | Schoonmaakmiddelen, ontroesting | #Laagdikte Slijtvastheid #Ruwheid Hechting |  | 56.0.png | Het geheel van benodigde materialen ten behoeve van de conservering van stalen en betonnen elementen zoals verfsystemen, beschermingslagen voor metaal of hydrofobeermiddel, straalmiddelen en verdunningsmiddelen.
56 | 0 | Conserveringswerken | Verzameling van materiaal dat wordt aangebracht ten behoeve van de conservering van beton of staal. | Verduurzaming van stalen of betonnen elementen | m3 | A | Beschermingslagen voor metaal of hydrofobeermiddel | m2 |  |  |  |  | 56.0.png | Het geheel van benodigde materialen ten behoeve van de conservering van stalen en betonnen elementen zoals verfsystemen, beschermingslagen voor metaal of hydrofobeermiddel, straalmiddelen en verdunningsmiddelen.
56 | 0 | Conserveringswerken | Verzameling van materiaal dat wordt aangebracht ten behoeve van de conservering van beton of staal. | Verduurzaming van stalen of betonnen elementen | m3 | A | Straalmiddelen en verdunningsmiddelen. | m3 |  |  |  |  | 56.0.png | Het geheel van benodigde materialen ten behoeve van de conservering van stalen en betonnen elementen zoals verfsystemen, beschermingslagen voor metaal of hydrofobeermiddel, straalmiddelen en verdunningsmiddelen.
56 | 0 | Conserveringswerken | Verzameling van materiaal dat wordt aangebracht ten behoeve van de conservering van beton of staal. | Verduurzaming van stalen of betonnen elementen | m3 | A | Verdunningsmiddelen | m3 |  |  |  |  | 56.0.png | Het geheel van benodigde materialen ten behoeve van de conservering van stalen en betonnen elementen zoals verfsystemen, beschermingslagen voor metaal of hydrofobeermiddel, straalmiddelen en verdunningsmiddelen.
47 | 0 | kunstwerken | Verzameling van kunstwerken die worden aangebracht ten behoeve van waterhuishouding en -regulering of het oversteken van waterwegen. | Waterbouwkundig element | stuks | C | Sluisdeuren | kg |  | Grondwerk, funderings- en verhardingslagen, landhoofden voor bruggen | #Sterkte, stabiliteit en stijfheid #Duurzaamheid | Type#Kleppen#Schuiven#Stuwen#Duikers#Omkastingen voor aandrijfmechanismen#Palen#Schoren#Liggers#Kolommen van bruggen en terrassen | 47.0.png | Het geheel van kunstwerken ten behoeve van de waterhuishouding of -regulering zoals kleppen, schuiven, sluisdeuren, stuwen, duikers, omkastingen voor aandrijfmechanismen, terrassen en galerijen en bruggen inclusief bevestigingen, verbindingen en verankeringen.
47 | 0 | kunstwerken | Verzameling van kunstwerken die worden aangebracht ten behoeve van waterhuishouding en -regulering of het oversteken van waterwegen. | Waterbouwkundig element | stuks | C | Duiker | m1 |  |  |  | Type#Kleppen#Schuiven#Stuwen#Duikers#Omkastingen voor aandrijfmechanismen#Palen#Schoren#Liggers#Kolommen van bruggen en terrassen | 47.0.png | Het geheel van kunstwerken ten behoeve van de waterhuishouding of -regulering zoals kleppen, schuiven, sluisdeuren, stuwen, duikers, omkastingen voor aandrijfmechanismen, terrassen en galerijen en bruggen inclusief bevestigingen, verbindingen en verankeringen.
47 | 0 | kunstwerken | Verzameling van kunstwerken die worden aangebracht ten behoeve van waterhuishouding en -regulering of het oversteken van waterwegen. | Waterbouwkundig element | stuks | C | Prefab elementen | Stuks |  |  |  | Type#Kleppen#Schuiven#Stuwen#Duikers#Omkastingen voor aandrijfmechanismen#Palen#Schoren#Liggers#Kolommen van bruggen en terrassen | 47.0.png | Het geheel van kunstwerken ten behoeve van de waterhuishouding of -regulering zoals kleppen, schuiven, sluisdeuren, stuwen, duikers, omkastingen voor aandrijfmechanismen, terrassen en galerijen en bruggen inclusief bevestigingen, verbindingen en verankeringen.
47 | 0 | kunstwerken | Verzameling van kunstwerken die worden aangebracht ten behoeve van waterhuishouding en -regulering of het oversteken van waterwegen. | Waterbouwkundig element | stuks | C | Fundering | Stuks |  |  |  | Type#Kleppen#Schuiven#Stuwen#Duikers#Omkastingen voor aandrijfmechanismen#Palen#Schoren#Liggers#Kolommen van bruggen en terrassen | 47.0.png | Het geheel van kunstwerken ten behoeve van de waterhuishouding of -regulering zoals kleppen, schuiven, sluisdeuren, stuwen, duikers, omkastingen voor aandrijfmechanismen, terrassen en galerijen en bruggen inclusief bevestigingen, verbindingen en verankeringen.
47 | 0 | kunstwerken | Verzameling van kunstwerken die worden aangebracht ten behoeve van waterhuishouding en -regulering of het oversteken van waterwegen. | Waterbouwkundig element | stuks | C | Kleine fiets- en voetgangersbrug | Stuks |  |  |  | Type#Kleppen#Schuiven#Stuwen#Duikers#Omkastingen voor aandrijfmechanismen#Palen#Schoren#Liggers#Kolommen van bruggen en terrassen | 47.0.png | Het geheel van kunstwerken ten behoeve van de waterhuishouding of -regulering zoals kleppen, schuiven, sluisdeuren, stuwen, duikers, omkastingen voor aandrijfmechanismen, terrassen en galerijen en bruggen inclusief bevestigingen, verbindingen en verankeringen.
47 | 0 | kunstwerken | Verzameling van kunstwerken die worden aangebracht ten behoeve van waterhuishouding en -regulering of het oversteken van waterwegen. | Waterbouwkundig element | stuks | U | Beveiligingen, leuningen en relingen | Stuks |  |  |  | Type#Kleppen#Schuiven#Stuwen#Duikers#Omkastingen voor aandrijfmechanismen#Palen#Schoren#Liggers#Kolommen van bruggen en terrassen | 47.0.png | Het geheel van kunstwerken ten behoeve van de waterhuishouding of -regulering zoals kleppen, schuiven, sluisdeuren, stuwen, duikers, omkastingen voor aandrijfmechanismen, terrassen en galerijen en bruggen inclusief bevestigingen, verbindingen en verankeringen.
47 | 0 | kunstwerken | Verzameling van kunstwerken die worden aangebracht ten behoeve van waterhuishouding en -regulering of het oversteken van waterwegen. | Waterbouwkundig element | stuks | U | Hulpstukken, appendages | Stuks |  |  |  | Type#Kleppen#Schuiven#Stuwen#Duikers#Omkastingen voor aandrijfmechanismen#Palen#Schoren#Liggers#Kolommen van bruggen en terrassen | 47.0.png | Het geheel van kunstwerken ten behoeve van de waterhuishouding of -regulering zoals kleppen, schuiven, sluisdeuren, stuwen, duikers, omkastingen voor aandrijfmechanismen, terrassen en galerijen en bruggen inclusief bevestigingen, verbindingen en verankeringen.
47 | 0 | kunstwerken | Verzameling van kunstwerken die worden aangebracht ten behoeve van waterhuishouding en -regulering of het oversteken van waterwegen. | Waterbouwkundig element | stuks | U | Aandrjiving | Stuks |  |  |  | Type#Kleppen#Schuiven#Stuwen#Duikers#Omkastingen voor aandrijfmechanismen#Palen#Schoren#Liggers#Kolommen van bruggen en terrassen | 47.0.png | Het geheel van kunstwerken ten behoeve van de waterhuishouding of -regulering zoals kleppen, schuiven, sluisdeuren, stuwen, duikers, omkastingen voor aandrijfmechanismen, terrassen en galerijen en bruggen inclusief bevestigingen, verbindingen en verankeringen.
47 | 0 | kunstwerken | Verzameling van kunstwerken die worden aangebracht ten behoeve van waterhuishouding en -regulering of het oversteken van waterwegen. | Waterbouwkundig element | stuks | A | Bevestiging, verbindingen en verkangeringen | Stuks |  |  |  | Type#Kleppen#Schuiven#Stuwen#Duikers#Omkastingen voor aandrijfmechanismen#Palen#Schoren#Liggers#Kolommen van bruggen en terrassen | 47.0.png | Het geheel van kunstwerken ten behoeve van de waterhuishouding of -regulering zoals kleppen, schuiven, sluisdeuren, stuwen, duikers, omkastingen voor aandrijfmechanismen, terrassen en galerijen en bruggen inclusief bevestigingen, verbindingen en verankeringen.
47 | 0 | kunstwerken | Verzameling van kunstwerken die worden aangebracht ten behoeve van waterhuishouding en -regulering of het oversteken van waterwegen. | Waterbouwkundig element | stuks | A | Dekplanken | Stuks |  |  |  | Type#Kleppen#Schuiven#Stuwen#Duikers#Omkastingen voor aandrijfmechanismen#Palen#Schoren#Liggers#Kolommen van bruggen en terrassen | 47.0.png | Het geheel van kunstwerken ten behoeve van de waterhuishouding of -regulering zoals kleppen, schuiven, sluisdeuren, stuwen, duikers, omkastingen voor aandrijfmechanismen, terrassen en galerijen en bruggen inclusief bevestigingen, verbindingen en verankeringen.
47 | 0 | kunstwerken | Verzameling van kunstwerken die worden aangebracht ten behoeve van waterhuishouding en -regulering of het oversteken van waterwegen. | Waterbouwkundig element | stuks | A | Voegvullingen | Stuks |  |  |  | Type#Kleppen#Schuiven#Stuwen#Duikers#Omkastingen voor aandrijfmechanismen#Palen#Schoren#Liggers#Kolommen van bruggen en terrassen | 47.0.png | Het geheel van kunstwerken ten behoeve van de waterhuishouding of -regulering zoals kleppen, schuiven, sluisdeuren, stuwen, duikers, omkastingen voor aandrijfmechanismen, terrassen en galerijen en bruggen inclusief bevestigingen, verbindingen en verankeringen.
47 | 0 | kunstwerken | Verzameling van kunstwerken die worden aangebracht ten behoeve van waterhuishouding en -regulering of het oversteken van waterwegen. | Waterbouwkundig element | stuks | A | Dilataties | Stuks |  |  |  | Type#Kleppen#Schuiven#Stuwen#Duikers#Omkastingen voor aandrijfmechanismen#Palen#Schoren#Liggers#Kolommen van bruggen en terrassen | 47.0.png | Het geheel van kunstwerken ten behoeve van de waterhuishouding of -regulering zoals kleppen, schuiven, sluisdeuren, stuwen, duikers, omkastingen voor aandrijfmechanismen, terrassen en galerijen en bruggen inclusief bevestigingen, verbindingen en verankeringen.
47 | 0 | kunstwerken | Verzameling van kunstwerken die worden aangebracht ten behoeve van waterhuishouding en -regulering of het oversteken van waterwegen. | Waterbouwkundig element | stuks | S | Afwerkings- en verduurzamingslagen | Stuks |  |  |  | Type#Kleppen#Schuiven#Stuwen#Duikers#Omkastingen voor aandrijfmechanismen#Palen#Schoren#Liggers#Kolommen van bruggen en terrassen | 47.0.png | Het geheel van kunstwerken ten behoeve van de waterhuishouding of -regulering zoals kleppen, schuiven, sluisdeuren, stuwen, duikers, omkastingen voor aandrijfmechanismen, terrassen en galerijen en bruggen inclusief bevestigingen, verbindingen en verankeringen.
43 | 0 | Staalconstructies | Verzameling van constructies van staal die een constructieve functie hebben. | Draagconstructie | kg | C | Liggers | m1 | Materialen#Staal | Grondwerk, funderings- en verhardingslagen, hulpconstructies | #Stabiliteit Sterkte en stijfheid |  | 43.0.png | Het geheel van liggers, balken en kolommen van staal inclusief bevestigingen, verbindingen en verankeringen. Lasverbindingen.
43 | 0 | Staalconstructies | Verzameling van constructies van staal die een constructieve functie hebben. | Draagconstructie | kg | C | Balken | m1 |  |  |  |  | 43.0.png | Het geheel van liggers, balken en kolommen van staal inclusief bevestigingen, verbindingen en verankeringen. Lasverbindingen.
43 | 0 | Staalconstructies | Verzameling van constructies van staal die een constructieve functie hebben. | Draagconstructie | kg | C | Kolommen | m1 |  |  |  |  | 43.0.png | Het geheel van liggers, balken en kolommen van staal inclusief bevestigingen, verbindingen en verankeringen. Lasverbindingen.
43 | 0 | Staalconstructies | Verzameling van constructies van staal die een constructieve functie hebben. | Draagconstructie | kg | U | Bevestigingen | stuks |  |  |  |  | 43.0.png | Het geheel van liggers, balken en kolommen van staal inclusief bevestigingen, verbindingen en verankeringen. Lasverbindingen.
43 | 0 | Staalconstructies | Verzameling van constructies van staal die een constructieve functie hebben. | Draagconstructie | kg | A | Bevestiging, verbindingen en verkangeringen | Stuks |  |  |  |  | 43.0.png | Het geheel van liggers, balken en kolommen van staal inclusief bevestigingen, verbindingen en verankeringen. Lasverbindingen.
43 | 0 | Staalconstructies | Verzameling van constructies van staal die een constructieve functie hebben. | Draagconstructie | kg | A | Lasverbindingen | Stuks |  |  |  |  | 43.0.png | Het geheel van liggers, balken en kolommen van staal inclusief bevestigingen, verbindingen en verankeringen. Lasverbindingen.
43 | 0 | Staalconstructies | Verzameling van constructies van staal die een constructieve functie hebben. | Draagconstructie | kg | S | Afwerkings- en verduurzamingslagen | m2 |  |  |  |  | 43.0.png | Het geheel van liggers, balken en kolommen van staal inclusief bevestigingen, verbindingen en verankeringen. Lasverbindingen.
44 | 0 | Houtconstructies | Verzameling van constructies van hout die een constructieve functie hebben. | Draagconstructie | Kg | C | Liggers | m1 |  | Grondwerk, funderings- en verhardingslagen, hulpconstructies | #Stabiliteit Sterkte en stijfheid #Duurzaamheid |  | 44.0.png | Het geheel van liggers, balken, planken, platen en kolommen van hout inclusief bevestigingen, verbindingen en verankeringen.
44 | 0 | Houtconstructies | Verzameling van constructies van hout die een constructieve functie hebben. | Draagconstructie | Kg | C | Balken | m1 |  |  |  |  | 44.0.png | Het geheel van liggers, balken, planken, platen en kolommen van hout inclusief bevestigingen, verbindingen en verankeringen.
44 | 0 | Houtconstructies | Verzameling van constructies van hout die een constructieve functie hebben. | Draagconstructie | Kg | C | Kolommen | m1 |  |  |  |  | 44.0.png | Het geheel van liggers, balken, planken, platen en kolommen van hout inclusief bevestigingen, verbindingen en verankeringen.
44 | 0 | Houtconstructies | Verzameling van constructies van hout die een constructieve functie hebben. | Draagconstructie | Kg | A | Bevestiging, verbindingen en verkangeringen | stuks |  |  |  |  | 44.0.png | Het geheel van liggers, balken, planken, platen en kolommen van hout inclusief bevestigingen, verbindingen en verankeringen.
44 | 0 | Houtconstructies | Verzameling van constructies van hout die een constructieve functie hebben. | Draagconstructie | Kg | S | Afwerkings- en verduurzamingslagen | stuks |  |  |  |  | 44.0.png | Het geheel van liggers, balken, planken, platen en kolommen van hout inclusief bevestigingen, verbindingen en verankeringen.
81 | 0 | Bitumineuzeverhardingen | Verzameling van materiaal dat wordt aangebracht ten behoeve van de bitumineuze verharding van (openbare) wegen. | Wegverharding | kg | C | Asfaltlagen |  |  | Grondwerk, funderings- en verhardingslagen, wegmarkeringen, detectiekabels en -lussen. | #(Druk)sterkte Slijtvastheid Vorst- en dooibestendigheid #Stroefheid #Vlakheid #Geluidreductie | Type#Asfaltbeton#Steenmastiekasfalt#Zeer open asfaltbeton#Gietasfalt inclusief granulaat#Toeslagmaterialen. | 81.0.png | Het geheel van benodigde materialen ten behoeve van de bitumineuze verharding van wegen zoals asfaltbeton, steenmastiekasfalt, zeer open asfaltbeton, gietasfalt inclusief geluidreducerende deklaag, toeslagmateriaal, granulaat en vulstof maar exclusief funderings- en verhardingslagen.
81 | 0 | Bitumineuzeverhardingen | Verzameling van materiaal dat wordt aangebracht ten behoeve van de bitumineuze verharding van (openbare) wegen. | Wegverharding | kg | A | Zandbed |  |  |  |  | Type#Asfaltbeton#Steenmastiekasfalt#Zeer open asfaltbeton#Gietasfalt inclusief granulaat#Toeslagmaterialen. | 81.0.png | Het geheel van benodigde materialen ten behoeve van de bitumineuze verharding van wegen zoals asfaltbeton, steenmastiekasfalt, zeer open asfaltbeton, gietasfalt inclusief geluidreducerende deklaag, toeslagmateriaal, granulaat en vulstof maar exclusief funderings- en verhardingslagen.
81 | 0 | Bitumineuzeverhardingen | Verzameling van materiaal dat wordt aangebracht ten behoeve van de bitumineuze verharding van (openbare) wegen. | Wegverharding | kg | A | Dilatatievoegen |  |  |  |  | Type#Asfaltbeton#Steenmastiekasfalt#Zeer open asfaltbeton#Gietasfalt inclusief granulaat#Toeslagmaterialen. | 81.0.png | Het geheel van benodigde materialen ten behoeve van de bitumineuze verharding van wegen zoals asfaltbeton, steenmastiekasfalt, zeer open asfaltbeton, gietasfalt inclusief geluidreducerende deklaag, toeslagmateriaal, granulaat en vulstof maar exclusief funderings- en verhardingslagen.
81 | 0 | Bitumineuzeverhardingen | Verzameling van materiaal dat wordt aangebracht ten behoeve van de bitumineuze verharding van (openbare) wegen. | Wegverharding | kg | A | Geluidreducerende deklaag |  |  |  |  | Type#Asfaltbeton#Steenmastiekasfalt#Zeer open asfaltbeton#Gietasfalt inclusief granulaat#Toeslagmaterialen. | 81.0.png | Het geheel van benodigde materialen ten behoeve van de bitumineuze verharding van wegen zoals asfaltbeton, steenmastiekasfalt, zeer open asfaltbeton, gietasfalt inclusief geluidreducerende deklaag, toeslagmateriaal, granulaat en vulstof maar exclusief funderings- en verhardingslagen.
81 | 0 | Bitumineuzeverhardingen | Verzameling van materiaal dat wordt aangebracht ten behoeve van de bitumineuze verharding van (openbare) wegen. | Wegverharding | kg | S | Verduurzamings- en conserveringslagen | m2 |  |  |  | Type#Asfaltbeton#Steenmastiekasfalt#Zeer open asfaltbeton#Gietasfalt inclusief granulaat#Toeslagmaterialen. | 81.0.png | Het geheel van benodigde materialen ten behoeve van de bitumineuze verharding van wegen zoals asfaltbeton, steenmastiekasfalt, zeer open asfaltbeton, gietasfalt inclusief geluidreducerende deklaag, toeslagmateriaal, granulaat en vulstof maar exclusief funderings- en verhardingslagen.
41 | 0 | Funderingsconstructies | Verzameling van materiaal dat wordt aangebracht als fundering ten behoeve van de bouwwerken of grond- en waterkeringen. | Funderingsconstructie voor bouwwerken of grond- en waterkeringen | m2 | C | Palen | m1 | Materialen#Beton#Hout#Staal | Grondwerk, hulpconstructies | #Sterkte en stabiliteit #Waterdichtheid |  | 41.0.png | Het geheel van benodigde materialen ten behoeve van de fundering van bouwwerken of grond- en waterkeringen zoals betonnen, houten of stalen palen, damwanden, diepwanden en boorpalen, verankeringen, cementbentonietwanden of groutelementen.
41 | 0 | Funderingsconstructies | Verzameling van materiaal dat wordt aangebracht als fundering ten behoeve van de bouwwerken of grond- en waterkeringen. | Funderingsconstructie voor bouwwerken of grond- en waterkeringen | m2 | C | Damwanden | m2 |  |  |  |  | 41.0.png | Het geheel van benodigde materialen ten behoeve van de fundering van bouwwerken of grond- en waterkeringen zoals betonnen, houten of stalen palen, damwanden, diepwanden en boorpalen, verankeringen, cementbentonietwanden of groutelementen.
41 | 0 | Funderingsconstructies | Verzameling van materiaal dat wordt aangebracht als fundering ten behoeve van de bouwwerken of grond- en waterkeringen. | Funderingsconstructie voor bouwwerken of grond- en waterkeringen | m2 | C | Damwanden (vaste lengte) | m1 |  |  |  |  | 41.0.png | Het geheel van benodigde materialen ten behoeve van de fundering van bouwwerken of grond- en waterkeringen zoals betonnen, houten of stalen palen, damwanden, diepwanden en boorpalen, verankeringen, cementbentonietwanden of groutelementen.
41 | 0 | Funderingsconstructies | Verzameling van materiaal dat wordt aangebracht als fundering ten behoeve van de bouwwerken of grond- en waterkeringen. | Funderingsconstructie voor bouwwerken of grond- en waterkeringen | m2 | C | Diepwanden | m2 |  |  |  |  | 41.0.png | Het geheel van benodigde materialen ten behoeve van de fundering van bouwwerken of grond- en waterkeringen zoals betonnen, houten of stalen palen, damwanden, diepwanden en boorpalen, verankeringen, cementbentonietwanden of groutelementen.
41 | 0 | Funderingsconstructies | Verzameling van materiaal dat wordt aangebracht als fundering ten behoeve van de bouwwerken of grond- en waterkeringen. | Funderingsconstructie voor bouwwerken of grond- en waterkeringen | m2 | C | Boorpalen | m1 |  |  |  |  | 41.0.png | Het geheel van benodigde materialen ten behoeve van de fundering van bouwwerken of grond- en waterkeringen zoals betonnen, houten of stalen palen, damwanden, diepwanden en boorpalen, verankeringen, cementbentonietwanden of groutelementen.
41 | 0 | Funderingsconstructies | Verzameling van materiaal dat wordt aangebracht als fundering ten behoeve van de bouwwerken of grond- en waterkeringen. | Funderingsconstructie voor bouwwerken of grond- en waterkeringen | m2 | C | Cement Bentonietwanden | m2 |  |  |  |  | 41.0.png | Het geheel van benodigde materialen ten behoeve van de fundering van bouwwerken of grond- en waterkeringen zoals betonnen, houten of stalen palen, damwanden, diepwanden en boorpalen, verankeringen, cementbentonietwanden of groutelementen.
41 | 0 | Funderingsconstructies | Verzameling van materiaal dat wordt aangebracht als fundering ten behoeve van de bouwwerken of grond- en waterkeringen. | Funderingsconstructie voor bouwwerken of grond- en waterkeringen | m2 | C | Grout injectielaag | m2 |  |  |  |  | 41.0.png | Het geheel van benodigde materialen ten behoeve van de fundering van bouwwerken of grond- en waterkeringen zoals betonnen, houten of stalen palen, damwanden, diepwanden en boorpalen, verankeringen, cementbentonietwanden of groutelementen.
41 | 0 | Funderingsconstructies | Verzameling van materiaal dat wordt aangebracht als fundering ten behoeve van de bouwwerken of grond- en waterkeringen. | Funderingsconstructie voor bouwwerken of grond- en waterkeringen | m2 | C | Wapening | m2 |  |  |  |  | 41.0.png | Het geheel van benodigde materialen ten behoeve van de fundering van bouwwerken of grond- en waterkeringen zoals betonnen, houten of stalen palen, damwanden, diepwanden en boorpalen, verankeringen, cementbentonietwanden of groutelementen.
41 | 0 | Funderingsconstructies | Verzameling van materiaal dat wordt aangebracht als fundering ten behoeve van de bouwwerken of grond- en waterkeringen. | Funderingsconstructie voor bouwwerken of grond- en waterkeringen | m2 | C | Funderingsvloer | m2 |  |  |  |  | 41.0.png | Het geheel van benodigde materialen ten behoeve van de fundering van bouwwerken of grond- en waterkeringen zoals betonnen, houten of stalen palen, damwanden, diepwanden en boorpalen, verankeringen, cementbentonietwanden of groutelementen.
41 | 0 | Funderingsconstructies | Verzameling van materiaal dat wordt aangebracht als fundering ten behoeve van de bouwwerken of grond- en waterkeringen. | Funderingsconstructie voor bouwwerken of grond- en waterkeringen | m2 | C | Heipalen | m1 |  |  |  |  | 41.0.png | Het geheel van benodigde materialen ten behoeve van de fundering van bouwwerken of grond- en waterkeringen zoals betonnen, houten of stalen palen, damwanden, diepwanden en boorpalen, verankeringen, cementbentonietwanden of groutelementen.
41 | 0 | Funderingsconstructies | Verzameling van materiaal dat wordt aangebracht als fundering ten behoeve van de bouwwerken of grond- en waterkeringen. | Funderingsconstructie voor bouwwerken of grond- en waterkeringen | m2 | U | Oplangers voor houten palen | Stuks |  |  |  |  | 41.0.png | Het geheel van benodigde materialen ten behoeve van de fundering van bouwwerken of grond- en waterkeringen zoals betonnen, houten of stalen palen, damwanden, diepwanden en boorpalen, verankeringen, cementbentonietwanden of groutelementen.
41 | 0 | Funderingsconstructies | Verzameling van materiaal dat wordt aangebracht als fundering ten behoeve van de bouwwerken of grond- en waterkeringen. | Funderingsconstructie voor bouwwerken of grond- en waterkeringen | m2 | U | Ankers & Groutelementen | stuks |  |  |  |  | 41.0.png | Het geheel van benodigde materialen ten behoeve van de fundering van bouwwerken of grond- en waterkeringen zoals betonnen, houten of stalen palen, damwanden, diepwanden en boorpalen, verankeringen, cementbentonietwanden of groutelementen.
41 | 0 | Funderingsconstructies | Verzameling van materiaal dat wordt aangebracht als fundering ten behoeve van de bouwwerken of grond- en waterkeringen. | Funderingsconstructie voor bouwwerken of grond- en waterkeringen | m2 | A | Bevestigingsverbindingen en verankering | Stuks |  |  |  |  | 41.0.png | Het geheel van benodigde materialen ten behoeve van de fundering van bouwwerken of grond- en waterkeringen zoals betonnen, houten of stalen palen, damwanden, diepwanden en boorpalen, verankeringen, cementbentonietwanden of groutelementen.
42 | 0 | Betonconstructies | Verzameling van materiaal dat wordt aangebracht als constructief element van beton. | Constructieve elementen voor bouwwerken of grond- en waterkeringen | m1 | C | Prefab elementen | stuks |  | Grondwerk, bekistingen en hulpconstructies | #(Druk)sterkte en stabiliteit #Waterdichtheid |  | 42.0.png | Het geheel van benodigde materialen ten behoeve van de constructieve elementen van beton voor bouwwerken of grond- en waterkeringen zoals in het werk vervaardigde elementen, prefab elementen en onderwaterbeton, inclusief wapening en voorspanelementen, naad- en voegvullingen en ingestorte elementen en nabehandelings- en afwerklagen
42 | 0 | Betonconstructies | Verzameling van materiaal dat wordt aangebracht als constructief element van beton. | Constructieve elementen voor bouwwerken of grond- en waterkeringen | m1 | C | onderwaterbeton | m3 |  |  |  |  | 42.0.png | Het geheel van benodigde materialen ten behoeve van de constructieve elementen van beton voor bouwwerken of grond- en waterkeringen zoals in het werk vervaardigde elementen, prefab elementen en onderwaterbeton, inclusief wapening en voorspanelementen, naad- en voegvullingen en ingestorte elementen en nabehandelings- en afwerklagen
42 | 0 | Betonconstructies | Verzameling van materiaal dat wordt aangebracht als constructief element van beton. | Constructieve elementen voor bouwwerken of grond- en waterkeringen | m1 | C | Wapening en voorspanelelementen | stuks |  |  |  |  | 42.0.png | Het geheel van benodigde materialen ten behoeve van de constructieve elementen van beton voor bouwwerken of grond- en waterkeringen zoals in het werk vervaardigde elementen, prefab elementen en onderwaterbeton, inclusief wapening en voorspanelementen, naad- en voegvullingen en ingestorte elementen en nabehandelings- en afwerklagen
42 | 0 | Betonconstructies | Verzameling van materiaal dat wordt aangebracht als constructief element van beton. | Constructieve elementen voor bouwwerken of grond- en waterkeringen | m1 | C | Ingestorte leidingen | m1 |  |  |  |  | 42.0.png | Het geheel van benodigde materialen ten behoeve van de constructieve elementen van beton voor bouwwerken of grond- en waterkeringen zoals in het werk vervaardigde elementen, prefab elementen en onderwaterbeton, inclusief wapening en voorspanelementen, naad- en voegvullingen en ingestorte elementen en nabehandelings- en afwerklagen
42 | 0 | Betonconstructies | Verzameling van materiaal dat wordt aangebracht als constructief element van beton. | Constructieve elementen voor bouwwerken of grond- en waterkeringen | m1 | C | hijs- en transportvoorzieningen. | stuks |  |  |  |  | 42.0.png | Het geheel van benodigde materialen ten behoeve van de constructieve elementen van beton voor bouwwerken of grond- en waterkeringen zoals in het werk vervaardigde elementen, prefab elementen en onderwaterbeton, inclusief wapening en voorspanelementen, naad- en voegvullingen en ingestorte elementen en nabehandelings- en afwerklagen
42 | 0 | Betonconstructies | Verzameling van materiaal dat wordt aangebracht als constructief element van beton. | Constructieve elementen voor bouwwerken of grond- en waterkeringen | m1 | C | keerwand | m1 |  |  |  |  | 42.0.png | Het geheel van benodigde materialen ten behoeve van de constructieve elementen van beton voor bouwwerken of grond- en waterkeringen zoals in het werk vervaardigde elementen, prefab elementen en onderwaterbeton, inclusief wapening en voorspanelementen, naad- en voegvullingen en ingestorte elementen en nabehandelings- en afwerklagen
42 | 0 | Betonconstructies | Verzameling van materiaal dat wordt aangebracht als constructief element van beton. | Constructieve elementen voor bouwwerken of grond- en waterkeringen | m1 | U | In te storten leidingen en onderdelen | m1 |  |  |  |  | 42.0.png | Het geheel van benodigde materialen ten behoeve van de constructieve elementen van beton voor bouwwerken of grond- en waterkeringen zoals in het werk vervaardigde elementen, prefab elementen en onderwaterbeton, inclusief wapening en voorspanelementen, naad- en voegvullingen en ingestorte elementen en nabehandelings- en afwerklagen
42 | 0 | Betonconstructies | Verzameling van materiaal dat wordt aangebracht als constructief element van beton. | Constructieve elementen voor bouwwerken of grond- en waterkeringen | m1 | U | Losse' wapening en voorspanelelementen | stuks |  |  |  |  | 42.0.png | Het geheel van benodigde materialen ten behoeve van de constructieve elementen van beton voor bouwwerken of grond- en waterkeringen zoals in het werk vervaardigde elementen, prefab elementen en onderwaterbeton, inclusief wapening en voorspanelementen, naad- en voegvullingen en ingestorte elementen en nabehandelings- en afwerklagen
42 | 0 | Betonconstructies | Verzameling van materiaal dat wordt aangebracht als constructief element van beton. | Constructieve elementen voor bouwwerken of grond- en waterkeringen | m1 | A | Naad- en voegvullingen | m3 |  |  |  |  | 42.0.png | Het geheel van benodigde materialen ten behoeve van de constructieve elementen van beton voor bouwwerken of grond- en waterkeringen zoals in het werk vervaardigde elementen, prefab elementen en onderwaterbeton, inclusief wapening en voorspanelementen, naad- en voegvullingen en ingestorte elementen en nabehandelings- en afwerklagen
42 | 0 | Betonconstructies | Verzameling van materiaal dat wordt aangebracht als constructief element van beton. | Constructieve elementen voor bouwwerken of grond- en waterkeringen | m1 | A | Vullingen van spuitbeton | m3 |  |  |  |  | 42.0.png | Het geheel van benodigde materialen ten behoeve van de constructieve elementen van beton voor bouwwerken of grond- en waterkeringen zoals in het werk vervaardigde elementen, prefab elementen en onderwaterbeton, inclusief wapening en voorspanelementen, naad- en voegvullingen en ingestorte elementen en nabehandelings- en afwerklagen
42 | 0 | Betonconstructies | Verzameling van materiaal dat wordt aangebracht als constructief element van beton. | Constructieve elementen voor bouwwerken of grond- en waterkeringen | m1 | A | Kunsthars- of cementgebonden mortels | m3 |  |  |  |  | 42.0.png | Het geheel van benodigde materialen ten behoeve van de constructieve elementen van beton voor bouwwerken of grond- en waterkeringen zoals in het werk vervaardigde elementen, prefab elementen en onderwaterbeton, inclusief wapening en voorspanelementen, naad- en voegvullingen en ingestorte elementen en nabehandelings- en afwerklagen
42 | 0 | Betonconstructies | Verzameling van materiaal dat wordt aangebracht als constructief element van beton. | Constructieve elementen voor bouwwerken of grond- en waterkeringen | m1 | S | Nabehandelings- en afwerklagen | m2 |  |  |  |  | 42.0.png | Het geheel van benodigde materialen ten behoeve van de constructieve elementen van beton voor bouwwerken of grond- en waterkeringen zoals in het werk vervaardigde elementen, prefab elementen en onderwaterbeton, inclusief wapening en voorspanelementen, naad- en voegvullingen en ingestorte elementen en nabehandelings- en afwerklagen
23 | 0 | Drainage | Verzameling van materiaal dat wordt aangebracht ten behoeve van horizontale en verticale drainage. | Afvoer van regen- en grondwater. | m2 | C | Drainbuizen | m1 |  | Grondwerk | #Sterkte en stabiliteit #Waterdichtheid #Waterdoorlatendheid |  | 23.0.png | Het geheel van benodigde materialen ten behoeve van horizontale en verticale drainage zoals drainbuizen, -sleuven en goten (voor zover niet gegraven voorzieningen) of draineerzand en kunststofdrains, inclusief hulpstukken, voorzieningen en verbindingen.
23 | 0 | Drainage | Verzameling van materiaal dat wordt aangebracht ten behoeve van horizontale en verticale drainage. | Afvoer van regen- en grondwater. | m2 | C | Kunststofdrains | m1 |  |  |  |  | 23.0.png | Het geheel van benodigde materialen ten behoeve van horizontale en verticale drainage zoals drainbuizen, -sleuven en goten (voor zover niet gegraven voorzieningen) of draineerzand en kunststofdrains, inclusief hulpstukken, voorzieningen en verbindingen.
23 | 0 | Drainage | Verzameling van materiaal dat wordt aangebracht ten behoeve van horizontale en verticale drainage. | Afvoer van regen- en grondwater. | m2 | C | Infiltratiekratten | stuks |  |  |  |  | 23.0.png | Het geheel van benodigde materialen ten behoeve van horizontale en verticale drainage zoals drainbuizen, -sleuven en goten (voor zover niet gegraven voorzieningen) of draineerzand en kunststofdrains, inclusief hulpstukken, voorzieningen en verbindingen.
23 | 0 | Drainage | Verzameling van materiaal dat wordt aangebracht ten behoeve van horizontale en verticale drainage. | Afvoer van regen- en grondwater. | m2 | U | Hulpstukken | stuks |  |  |  |  | 23.0.png | Het geheel van benodigde materialen ten behoeve van horizontale en verticale drainage zoals drainbuizen, -sleuven en goten (voor zover niet gegraven voorzieningen) of draineerzand en kunststofdrains, inclusief hulpstukken, voorzieningen en verbindingen.
23 | 0 | Drainage | Verzameling van materiaal dat wordt aangebracht ten behoeve van horizontale en verticale drainage. | Afvoer van regen- en grondwater. | m2 | U | Voorzieningenen verbindingen | stuks |  |  |  |  | 23.0.png | Het geheel van benodigde materialen ten behoeve van horizontale en verticale drainage zoals drainbuizen, -sleuven en goten (voor zover niet gegraven voorzieningen) of draineerzand en kunststofdrains, inclusief hulpstukken, voorzieningen en verbindingen.
23 | 0 | Drainage | Verzameling van materiaal dat wordt aangebracht ten behoeve van horizontale en verticale drainage. | Afvoer van regen- en grondwater. | m2 | A | Draineerzand | m3 |  |  |  |  | 23.0.png | Het geheel van benodigde materialen ten behoeve van horizontale en verticale drainage zoals drainbuizen, -sleuven en goten (voor zover niet gegraven voorzieningen) of draineerzand en kunststofdrains, inclusief hulpstukken, voorzieningen en verbindingen.
32 | 0 | Wegbebakening | Verzameling van materiaal dat wordt aangebracht ten behoeve van de markering op en van (openbare) wegen. | Geleiden en informeren van de weggebruiker | km1 | C | Wegbebakening | stuks |  |  | #Luminantie #Slagsterkte #Slijtvastheid |  | 32.0.png | Het geheel van benodigde materialen ten behoeve van de markering op en van (openbare) wegen zoals wegenverf, reflecterend kunststof markeringsmateriaal en wegdekreflectoren, inclusief bevestigingsmiddelen zoals lijm.
32 | 0 | Wegbebakening | Verzameling van materiaal dat wordt aangebracht ten behoeve van de markering op en van (openbare) wegen. | Geleiden en informeren van de weggebruiker | km1 | C | Obstakelbeveiliger | stuks |  |  |  |  | 32.0.png | Het geheel van benodigde materialen ten behoeve van de markering op en van (openbare) wegen zoals wegenverf, reflecterend kunststof markeringsmateriaal en wegdekreflectoren, inclusief bevestigingsmiddelen zoals lijm.
32 | 0 | Wegbebakening | Verzameling van materiaal dat wordt aangebracht ten behoeve van de markering op en van (openbare) wegen. | Geleiden en informeren van de weggebruiker | km1 | U | Lengtemarkering | m1 |  |  |  |  | 32.0.png | Het geheel van benodigde materialen ten behoeve van de markering op en van (openbare) wegen zoals wegenverf, reflecterend kunststof markeringsmateriaal en wegdekreflectoren, inclusief bevestigingsmiddelen zoals lijm.
32 | 0 | Wegbebakening | Verzameling van materiaal dat wordt aangebracht ten behoeve van de markering op en van (openbare) wegen. | Geleiden en informeren van de weggebruiker | km1 | U | Wegdekreflectoren | stuks |  |  |  |  | 32.0.png | Het geheel van benodigde materialen ten behoeve van de markering op en van (openbare) wegen zoals wegenverf, reflecterend kunststof markeringsmateriaal en wegdekreflectoren, inclusief bevestigingsmiddelen zoals lijm.
32 | 0 | Wegbebakening | Verzameling van materiaal dat wordt aangebracht ten behoeve van de markering op en van (openbare) wegen. | Geleiden en informeren van de weggebruiker | km1 | A | Wegenverf | m1 |  |  |  |  | 32.0.png | Het geheel van benodigde materialen ten behoeve van de markering op en van (openbare) wegen zoals wegenverf, reflecterend kunststof markeringsmateriaal en wegdekreflectoren, inclusief bevestigingsmiddelen zoals lijm.
32 | 0 | Wegbebakening | Verzameling van materiaal dat wordt aangebracht ten behoeve van de markering op en van (openbare) wegen. | Geleiden en informeren van de weggebruiker | km1 | A | Lijm | m1 |  |  |  |  | 32.0.png | Het geheel van benodigde materialen ten behoeve van de markering op en van (openbare) wegen zoals wegenverf, reflecterend kunststof markeringsmateriaal en wegdekreflectoren, inclusief bevestigingsmiddelen zoals lijm.
32 | 2 | Bebording & bewegwijzering | Verzameling van materiaal dat wordt aangebracht ten behoeve van de bewegwijzering en bebording op en van (openbare) wegen. | Geleiden en informeren van de weggebruiker | stuks | C | Portaal | kg | [5 empty] | Het geheel van benodigde materialen ten behoeve van de markering op en van (openbare) wegen zoals bewegwijzering, bebording en portalen.
32 | 2 | Bebording & bewegwijzering | Verzameling van materiaal dat wordt aangebracht ten behoeve van de bewegwijzering en bebording op en van (openbare) wegen. | Geleiden en informeren van de weggebruiker | stuks | C | fundering (poeren) | m3 | [5 empty] | Het geheel van benodigde materialen ten behoeve van de markering op en van (openbare) wegen zoals bewegwijzering, bebording en portalen.
32 | 2 | Bebording & bewegwijzering | Verzameling van materiaal dat wordt aangebracht ten behoeve van de bewegwijzering en bebording op en van (openbare) wegen. | Geleiden en informeren van de weggebruiker | stuks | C | funderingspalen | m1 | [5 empty] | Het geheel van benodigde materialen ten behoeve van de markering op en van (openbare) wegen zoals bewegwijzering, bebording en portalen.
32 | 2 | Bebording & bewegwijzering | Verzameling van materiaal dat wordt aangebracht ten behoeve van de bewegwijzering en bebording op en van (openbare) wegen. | Geleiden en informeren van de weggebruiker | stuks | U | Verkeersborden & palen | stuks | [5 empty] | Het geheel van benodigde materialen ten behoeve van de markering op en van (openbare) wegen zoals bewegwijzering, bebording en portalen.
32 | 2 | Bebording & bewegwijzering | Verzameling van materiaal dat wordt aangebracht ten behoeve van de bewegwijzering en bebording op en van (openbare) wegen. | Geleiden en informeren van de weggebruiker | stuks | U | Hectometer- & reflectorpalen | stuks | [5 empty] | Het geheel van benodigde materialen ten behoeve van de markering op en van (openbare) wegen zoals bewegwijzering, bebording en portalen.
32 | 2 | Bebording & bewegwijzering | Verzameling van materiaal dat wordt aangebracht ten behoeve van de bewegwijzering en bebording op en van (openbare) wegen. | Geleiden en informeren van de weggebruiker | stuks | A | Conservering | kg | [5 empty] | Het geheel van benodigde materialen ten behoeve van de markering op en van (openbare) wegen zoals bewegwijzering, bebording en portalen.
32 | 2 | Bebording & bewegwijzering | Verzameling van materiaal dat wordt aangebracht ten behoeve van de bewegwijzering en bebording op en van (openbare) wegen. | Geleiden en informeren van de weggebruiker | stuks | A | Bevestigingsmaterialen | kg | [5 empty] | Het geheel van benodigde materialen ten behoeve van de markering op en van (openbare) wegen zoals bewegwijzering, bebording en portalen.
26 | 0 | Kabelwerk | Verzameling van materiaal dat in de grond wordt aangebracht ten behoeve van transport van energie of communicatieverkeer. | Transport van energie of communicatieverkeer | m1 | C | Grondkabels | m1 |  | Haspels | #Vochtwerendheid #Brandwerendheid (brandklasse) |  | 26.0.png | Het geheel van benodigde materialen ten behoeve van transport van energie of communicatieverkeer zoals grondkabels, mantelbuizen of kokers, en kabelbeschermingsbuizen tot aan de invoer in kasten en behuizingen, inclusief verbindingsmiddelen en afsluitingen.
26 | 0 | Kabelwerk | Verzameling van materiaal dat in de grond wordt aangebracht ten behoeve van transport van energie of communicatieverkeer. | Transport van energie of communicatieverkeer | m1 | C | Mantelbuizen of kokers | m1 |  |  |  |  | 26.0.png | Het geheel van benodigde materialen ten behoeve van transport van energie of communicatieverkeer zoals grondkabels, mantelbuizen of kokers, en kabelbeschermingsbuizen tot aan de invoer in kasten en behuizingen, inclusief verbindingsmiddelen en afsluitingen.
26 | 0 | Kabelwerk | Verzameling van materiaal dat in de grond wordt aangebracht ten behoeve van transport van energie of communicatieverkeer. | Transport van energie of communicatieverkeer | m1 | C | Kabelbeschermingsbuizen | m1 |  |  |  |  | 26.0.png | Het geheel van benodigde materialen ten behoeve van transport van energie of communicatieverkeer zoals grondkabels, mantelbuizen of kokers, en kabelbeschermingsbuizen tot aan de invoer in kasten en behuizingen, inclusief verbindingsmiddelen en afsluitingen.
26 | 0 | Kabelwerk | Verzameling van materiaal dat in de grond wordt aangebracht ten behoeve van transport van energie of communicatieverkeer. | Transport van energie of communicatieverkeer | m1 | U | Verbindingsmiddelen en afsluitingen | stuks |  |  |  |  | 26.0.png | Het geheel van benodigde materialen ten behoeve van transport van energie of communicatieverkeer zoals grondkabels, mantelbuizen of kokers, en kabelbeschermingsbuizen tot aan de invoer in kasten en behuizingen, inclusief verbindingsmiddelen en afsluitingen.
53 | 0 | Remming-,aanleg-,en afmeerwerken | Verzameling van materialen die in het water worden aangebracht ten behoeve van afmeren of aanleggen van schepen. | Aanleggen en afmeren van schepen | m1 | C | Drijflichamen | m2 |  |  | #Stroefheid #Drijfvermogen #Sterkte, stabiliteit en stijfheid #Duurzaamheid | Type#Vlonders#Steigers#Wrijfgordingen#Meerstoelen | 53.0.png | Het geheel van benodigde materialen ten behoeve van aanleggen en afmeren van schepen zoals onder andere vlonders, steigers, wrijfgordingen en meerstoelen inclusief aansluit- en geleideconstructies en bevestigingsmiddelen.
53 | 0 | Remming-,aanleg-,en afmeerwerken | Verzameling van materialen die in het water worden aangebracht ten behoeve van afmeren of aanleggen van schepen. | Aanleggen en afmeren van schepen | m1 | C | Palen, profielen en platen | Stuks |  |  |  | Type#Vlonders#Steigers#Wrijfgordingen#Meerstoelen | 53.0.png | Het geheel van benodigde materialen ten behoeve van aanleggen en afmeren van schepen zoals onder andere vlonders, steigers, wrijfgordingen en meerstoelen inclusief aansluit- en geleideconstructies en bevestigingsmiddelen.
53 | 0 | Remming-,aanleg-,en afmeerwerken | Verzameling van materialen die in het water worden aangebracht ten behoeve van afmeren of aanleggen van schepen. | Aanleggen en afmeren van schepen | m1 | U | Aansluit- en geleideconstructies | stuks |  |  |  | Type#Vlonders#Steigers#Wrijfgordingen#Meerstoelen | 53.0.png | Het geheel van benodigde materialen ten behoeve van aanleggen en afmeren van schepen zoals onder andere vlonders, steigers, wrijfgordingen en meerstoelen inclusief aansluit- en geleideconstructies en bevestigingsmiddelen.
53 | 0 | Remming-,aanleg-,en afmeerwerken | Verzameling van materialen die in het water worden aangebracht ten behoeve van afmeren of aanleggen van schepen. | Aanleggen en afmeren van schepen | m1 | U | Bevestigingsmiddelen | stuks |  |  |  | Type#Vlonders#Steigers#Wrijfgordingen#Meerstoelen | 53.0.png | Het geheel van benodigde materialen ten behoeve van aanleggen en afmeren van schepen zoals onder andere vlonders, steigers, wrijfgordingen en meerstoelen inclusief aansluit- en geleideconstructies en bevestigingsmiddelen.
53 | 0 | Remming-,aanleg-,en afmeerwerken | Verzameling van materialen die in het water worden aangebracht ten behoeve van afmeren of aanleggen van schepen. | Aanleggen en afmeren van schepen | m1 | U | Planken en looproosters | m2 |  |  |  | Type#Vlonders#Steigers#Wrijfgordingen#Meerstoelen | 53.0.png | Het geheel van benodigde materialen ten behoeve van aanleggen en afmeren van schepen zoals onder andere vlonders, steigers, wrijfgordingen en meerstoelen inclusief aansluit- en geleideconstructies en bevestigingsmiddelen.
53 | 0 | Remming-,aanleg-,en afmeerwerken | Verzameling van materialen die in het water worden aangebracht ten behoeve van afmeren of aanleggen van schepen. | Aanleggen en afmeren van schepen | m1 | A | Roosters voor bordessen en traptreden | stuks |  |  |  | Type#Vlonders#Steigers#Wrijfgordingen#Meerstoelen | 53.0.png | Het geheel van benodigde materialen ten behoeve van aanleggen en afmeren van schepen zoals onder andere vlonders, steigers, wrijfgordingen en meerstoelen inclusief aansluit- en geleideconstructies en bevestigingsmiddelen.
53 | 0 | Remming-,aanleg-,en afmeerwerken | Verzameling van materialen die in het water worden aangebracht ten behoeve van afmeren of aanleggen van schepen. | Aanleggen en afmeren van schepen | m1 | A | Leuningen | m1 |  |  |  | Type#Vlonders#Steigers#Wrijfgordingen#Meerstoelen | 53.0.png | Het geheel van benodigde materialen ten behoeve van aanleggen en afmeren van schepen zoals onder andere vlonders, steigers, wrijfgordingen en meerstoelen inclusief aansluit- en geleideconstructies en bevestigingsmiddelen.
53 | 0 | Remming-,aanleg-,en afmeerwerken | Verzameling van materialen die in het water worden aangebracht ten behoeve van afmeren of aanleggen van schepen. | Aanleggen en afmeren van schepen | m1 | A | Kunststof strips/platen/blokken | stuks |  |  |  | Type#Vlonders#Steigers#Wrijfgordingen#Meerstoelen | 53.0.png | Het geheel van benodigde materialen ten behoeve van aanleggen en afmeren van schepen zoals onder andere vlonders, steigers, wrijfgordingen en meerstoelen inclusief aansluit- en geleideconstructies en bevestigingsmiddelen.
53 | 0 | Remming-,aanleg-,en afmeerwerken | Verzameling van materialen die in het water worden aangebracht ten behoeve van afmeren of aanleggen van schepen. | Aanleggen en afmeren van schepen | m1 | S | Verduurzamings- en conserveringslagen | m2 |  |  |  | Type#Vlonders#Steigers#Wrijfgordingen#Meerstoelen | 53.0.png | Het geheel van benodigde materialen ten behoeve van aanleggen en afmeren van schepen zoals onder andere vlonders, steigers, wrijfgordingen en meerstoelen inclusief aansluit- en geleideconstructies en bevestigingsmiddelen.
38 | 0 | Spoor-en tramwerken | Verzameling van materialen die worden aangebracht ten behoeve van het kunnen voortbewegen van treinen en trams. | Infrastructuur voor het functioneren van treinen en trams | m1 | C | Ballastbed | kg |  |  | #Sterkte, stabiliteit en stijfheid #Duurzaamheid |  | 38.0.png | Het geheel van benodigde materialen ten behoeve van het kunnen functioneren van treinen en trams zoals onder andere ballastbed, spoorstaven, dwarsliggers en wissels inclusief (ballastbed)lagen, draagplaten, onderslagrails, wisselbakken, koppelstaven, aansluitconstructies en bevestigings-, verbindings- en verankeringsmiddelen.
38 | 0 | Spoor-en tramwerken | Verzameling van materialen die worden aangebracht ten behoeve van het kunnen voortbewegen van treinen en trams. | Infrastructuur voor het functioneren van treinen en trams | m1 | C | spoorstaven | m1 |  |  |  |  | 38.0.png | Het geheel van benodigde materialen ten behoeve van het kunnen functioneren van treinen en trams zoals onder andere ballastbed, spoorstaven, dwarsliggers en wissels inclusief (ballastbed)lagen, draagplaten, onderslagrails, wisselbakken, koppelstaven, aansluitconstructies en bevestigings-, verbindings- en verankeringsmiddelen.
38 | 0 | Spoor-en tramwerken | Verzameling van materialen die worden aangebracht ten behoeve van het kunnen voortbewegen van treinen en trams. | Infrastructuur voor het functioneren van treinen en trams | m1 | C | Dwarsliggers en wissels | stuks |  |  |  |  | 38.0.png | Het geheel van benodigde materialen ten behoeve van het kunnen functioneren van treinen en trams zoals onder andere ballastbed, spoorstaven, dwarsliggers en wissels inclusief (ballastbed)lagen, draagplaten, onderslagrails, wisselbakken, koppelstaven, aansluitconstructies en bevestigings-, verbindings- en verankeringsmiddelen.
38 | 0 | Spoor-en tramwerken | Verzameling van materialen die worden aangebracht ten behoeve van het kunnen voortbewegen van treinen en trams. | Infrastructuur voor het functioneren van treinen en trams | m1 | C | Bovenleidingssysteem | m1 |  |  |  |  | 38.0.png | Het geheel van benodigde materialen ten behoeve van het kunnen functioneren van treinen en trams zoals onder andere ballastbed, spoorstaven, dwarsliggers en wissels inclusief (ballastbed)lagen, draagplaten, onderslagrails, wisselbakken, koppelstaven, aansluitconstructies en bevestigings-, verbindings- en verankeringsmiddelen.
38 | 0 | Spoor-en tramwerken | Verzameling van materialen die worden aangebracht ten behoeve van het kunnen voortbewegen van treinen en trams. | Infrastructuur voor het functioneren van treinen en trams | m1 | C | Spoorgebonden kabels | m1 |  |  |  |  | 38.0.png | Het geheel van benodigde materialen ten behoeve van het kunnen functioneren van treinen en trams zoals onder andere ballastbed, spoorstaven, dwarsliggers en wissels inclusief (ballastbed)lagen, draagplaten, onderslagrails, wisselbakken, koppelstaven, aansluitconstructies en bevestigings-, verbindings- en verankeringsmiddelen.
38 | 0 | Spoor-en tramwerken | Verzameling van materialen die worden aangebracht ten behoeve van het kunnen voortbewegen van treinen en trams. | Infrastructuur voor het functioneren van treinen en trams | m1 | C | Geluidsbeperkende constructie langs spoor | m2 |  |  |  |  | 38.0.png | Het geheel van benodigde materialen ten behoeve van het kunnen functioneren van treinen en trams zoals onder andere ballastbed, spoorstaven, dwarsliggers en wissels inclusief (ballastbed)lagen, draagplaten, onderslagrails, wisselbakken, koppelstaven, aansluitconstructies en bevestigings-, verbindings- en verankeringsmiddelen.
38 | 0 | Spoor-en tramwerken | Verzameling van materialen die worden aangebracht ten behoeve van het kunnen voortbewegen van treinen en trams. | Infrastructuur voor het functioneren van treinen en trams | m1 | C | Prefab elementen perron | stuks |  |  |  |  | 38.0.png | Het geheel van benodigde materialen ten behoeve van het kunnen functioneren van treinen en trams zoals onder andere ballastbed, spoorstaven, dwarsliggers en wissels inclusief (ballastbed)lagen, draagplaten, onderslagrails, wisselbakken, koppelstaven, aansluitconstructies en bevestigings-, verbindings- en verankeringsmiddelen.
38 | 0 | Spoor-en tramwerken | Verzameling van materialen die worden aangebracht ten behoeve van het kunnen voortbewegen van treinen en trams. | Infrastructuur voor het functioneren van treinen en trams | m1 | C | Funderingsconstructies | stuks |  |  |  |  | 38.0.png | Het geheel van benodigde materialen ten behoeve van het kunnen functioneren van treinen en trams zoals onder andere ballastbed, spoorstaven, dwarsliggers en wissels inclusief (ballastbed)lagen, draagplaten, onderslagrails, wisselbakken, koppelstaven, aansluitconstructies en bevestigings-, verbindings- en verankeringsmiddelen.
38 | 0 | Spoor-en tramwerken | Verzameling van materialen die worden aangebracht ten behoeve van het kunnen voortbewegen van treinen en trams. | Infrastructuur voor het functioneren van treinen en trams | m1 | C | Abri | stuks |  |  |  |  | 38.0.png | Het geheel van benodigde materialen ten behoeve van het kunnen functioneren van treinen en trams zoals onder andere ballastbed, spoorstaven, dwarsliggers en wissels inclusief (ballastbed)lagen, draagplaten, onderslagrails, wisselbakken, koppelstaven, aansluitconstructies en bevestigings-, verbindings- en verankeringsmiddelen.
38 | 0 | Spoor-en tramwerken | Verzameling van materialen die worden aangebracht ten behoeve van het kunnen voortbewegen van treinen en trams. | Infrastructuur voor het functioneren van treinen en trams | m1 | U | Draagplaten | m1 |  |  |  |  | 38.0.png | Het geheel van benodigde materialen ten behoeve van het kunnen functioneren van treinen en trams zoals onder andere ballastbed, spoorstaven, dwarsliggers en wissels inclusief (ballastbed)lagen, draagplaten, onderslagrails, wisselbakken, koppelstaven, aansluitconstructies en bevestigings-, verbindings- en verankeringsmiddelen.
38 | 0 | Spoor-en tramwerken | Verzameling van materialen die worden aangebracht ten behoeve van het kunnen voortbewegen van treinen en trams. | Infrastructuur voor het functioneren van treinen en trams | m1 | U | Onderslagrails | m1 |  |  |  |  | 38.0.png | Het geheel van benodigde materialen ten behoeve van het kunnen functioneren van treinen en trams zoals onder andere ballastbed, spoorstaven, dwarsliggers en wissels inclusief (ballastbed)lagen, draagplaten, onderslagrails, wisselbakken, koppelstaven, aansluitconstructies en bevestigings-, verbindings- en verankeringsmiddelen.
38 | 0 | Spoor-en tramwerken | Verzameling van materialen die worden aangebracht ten behoeve van het kunnen voortbewegen van treinen en trams. | Infrastructuur voor het functioneren van treinen en trams | m1 | U | Wisselbakken | stuks |  |  |  |  | 38.0.png | Het geheel van benodigde materialen ten behoeve van het kunnen functioneren van treinen en trams zoals onder andere ballastbed, spoorstaven, dwarsliggers en wissels inclusief (ballastbed)lagen, draagplaten, onderslagrails, wisselbakken, koppelstaven, aansluitconstructies en bevestigings-, verbindings- en verankeringsmiddelen.
38 | 0 | Spoor-en tramwerken | Verzameling van materialen die worden aangebracht ten behoeve van het kunnen voortbewegen van treinen en trams. | Infrastructuur voor het functioneren van treinen en trams | m1 | U | Koppelstaven | stuks |  |  |  |  | 38.0.png | Het geheel van benodigde materialen ten behoeve van het kunnen functioneren van treinen en trams zoals onder andere ballastbed, spoorstaven, dwarsliggers en wissels inclusief (ballastbed)lagen, draagplaten, onderslagrails, wisselbakken, koppelstaven, aansluitconstructies en bevestigings-, verbindings- en verankeringsmiddelen.
38 | 0 | Spoor-en tramwerken | Verzameling van materialen die worden aangebracht ten behoeve van het kunnen voortbewegen van treinen en trams. | Infrastructuur voor het functioneren van treinen en trams | m1 | U | Aansluitconstructies | stuks |  |  |  |  | 38.0.png | Het geheel van benodigde materialen ten behoeve van het kunnen functioneren van treinen en trams zoals onder andere ballastbed, spoorstaven, dwarsliggers en wissels inclusief (ballastbed)lagen, draagplaten, onderslagrails, wisselbakken, koppelstaven, aansluitconstructies en bevestigings-, verbindings- en verankeringsmiddelen.
38 | 0 | Spoor-en tramwerken | Verzameling van materialen die worden aangebracht ten behoeve van het kunnen voortbewegen van treinen en trams. | Infrastructuur voor het functioneren van treinen en trams | m1 | U | Raildemper | Stuks |  |  |  |  | 38.0.png | Het geheel van benodigde materialen ten behoeve van het kunnen functioneren van treinen en trams zoals onder andere ballastbed, spoorstaven, dwarsliggers en wissels inclusief (ballastbed)lagen, draagplaten, onderslagrails, wisselbakken, koppelstaven, aansluitconstructies en bevestigings-, verbindings- en verankeringsmiddelen.
38 | 0 | Spoor-en tramwerken | Verzameling van materialen die worden aangebracht ten behoeve van het kunnen voortbewegen van treinen en trams. | Infrastructuur voor het functioneren van treinen en trams | m1 | A | Bevestigings-, verbindings- en verankeringsmiddelen. | stuks |  |  |  |  | 38.0.png | Het geheel van benodigde materialen ten behoeve van het kunnen functioneren van treinen en trams zoals onder andere ballastbed, spoorstaven, dwarsliggers en wissels inclusief (ballastbed)lagen, draagplaten, onderslagrails, wisselbakken, koppelstaven, aansluitconstructies en bevestigings-, verbindings- en verankeringsmiddelen.
38 | 0 | Spoor-en tramwerken | Verzameling van materialen die worden aangebracht ten behoeve van het kunnen voortbewegen van treinen en trams. | Infrastructuur voor het functioneren van treinen en trams | m1 | S | Verduurzamings- en conserveringslagen | m2 |  |  |  |  | 38.0.png | Het geheel van benodigde materialen ten behoeve van het kunnen functioneren van treinen en trams zoals onder andere ballastbed, spoorstaven, dwarsliggers en wissels inclusief (ballastbed)lagen, draagplaten, onderslagrails, wisselbakken, koppelstaven, aansluitconstructies en bevestigings-, verbindings- en verankeringsmiddelen.
52 | 0 | Kust-en Oeverwerken | Verzameling van materialen die worden aangebracht als onderdeel van een waterkering ten behoeve van het voorkomen van wateroverlast. | Waterkering | m2 | C | Steenasfaltmatten | m2 |  |  | #(druk)Sterkte #Stabiliteit #Schuifweerstand #Duurzaamheid |  |  | Het geheel van constructies ten behoeve van de aanleg van kust- en oeverwerken zoals onder andere steenasfaltmatten, vlakke en trapvormige betonblokkenmatten, kabelmatten, pennenmatten en verlijmde matten inclusief kunststof dragers, kabels, pennen en lijmverbindingen en bevestigings- en verankeringsmiddelen.
52 | 0 | Kust-en Oeverwerken | Verzameling van materialen die worden aangebracht als onderdeel van een waterkering ten behoeve van het voorkomen van wateroverlast. | Waterkering | m2 | C | Betonblokkenmatten | m2 | [5 empty] | Het geheel van constructies ten behoeve van de aanleg van kust- en oeverwerken zoals onder andere steenasfaltmatten, vlakke en trapvormige betonblokkenmatten, kabelmatten, pennenmatten en verlijmde matten inclusief kunststof dragers, kabels, pennen en lijmverbindingen en bevestigings- en verankeringsmiddelen.
52 | 0 | Kust-en Oeverwerken | Verzameling van materialen die worden aangebracht als onderdeel van een waterkering ten behoeve van het voorkomen van wateroverlast. | Waterkering | m2 | C | Matten (overig) | m2 | [5 empty] | Het geheel van constructies ten behoeve van de aanleg van kust- en oeverwerken zoals onder andere steenasfaltmatten, vlakke en trapvormige betonblokkenmatten, kabelmatten, pennenmatten en verlijmde matten inclusief kunststof dragers, kabels, pennen en lijmverbindingen en bevestigings- en verankeringsmiddelen.
52 | 0 | Kust-en Oeverwerken | Verzameling van materialen die worden aangebracht als onderdeel van een waterkering ten behoeve van het voorkomen van wateroverlast. | Waterkering | m2 | C | Filterconstructies | m3 | [5 empty] | Het geheel van constructies ten behoeve van de aanleg van kust- en oeverwerken zoals onder andere steenasfaltmatten, vlakke en trapvormige betonblokkenmatten, kabelmatten, pennenmatten en verlijmde matten inclusief kunststof dragers, kabels, pennen en lijmverbindingen en bevestigings- en verankeringsmiddelen.
52 | 0 | Kust-en Oeverwerken | Verzameling van materialen die worden aangebracht als onderdeel van een waterkering ten behoeve van het voorkomen van wateroverlast. | Waterkering | m2 | C | Teenconstructies | m2 | [5 empty] | Het geheel van constructies ten behoeve van de aanleg van kust- en oeverwerken zoals onder andere steenasfaltmatten, vlakke en trapvormige betonblokkenmatten, kabelmatten, pennenmatten en verlijmde matten inclusief kunststof dragers, kabels, pennen en lijmverbindingen en bevestigings- en verankeringsmiddelen.
52 | 0 | Kust-en Oeverwerken | Verzameling van materialen die worden aangebracht als onderdeel van een waterkering ten behoeve van het voorkomen van wateroverlast. | Waterkering | m2 | C | Lichte keerwand | m1 | [5 empty] | Het geheel van constructies ten behoeve van de aanleg van kust- en oeverwerken zoals onder andere steenasfaltmatten, vlakke en trapvormige betonblokkenmatten, kabelmatten, pennenmatten en verlijmde matten inclusief kunststof dragers, kabels, pennen en lijmverbindingen en bevestigings- en verankeringsmiddelen.
52 | 0 | Kust-en Oeverwerken | Verzameling van materialen die worden aangebracht als onderdeel van een waterkering ten behoeve van het voorkomen van wateroverlast. | Waterkering | m2 | C | Bestorting | m3 | Materialen#Steen#Steenachtig |  | #Breuksterkte #Bestandheid tegen vriezen en dooien #Vochtwerendheid #Duurzaamheid |  |  | Het geheel van constructies ten behoeve van de aanleg van kust- en oeverwerken zoals onder andere steenasfaltmatten, vlakke en trapvormige betonblokkenmatten, kabelmatten, pennenmatten en verlijmde matten inclusief kunststof dragers, kabels, pennen en lijmverbindingen en bevestigings- en verankeringsmiddelen.
52 | 0 | Kust-en Oeverwerken | Verzameling van materialen die worden aangebracht als onderdeel van een waterkering ten behoeve van het voorkomen van wateroverlast. | Waterkering | m2 | C | Waterbouwsteen | m2 | [5 empty] | Het geheel van constructies ten behoeve van de aanleg van kust- en oeverwerken zoals onder andere steenasfaltmatten, vlakke en trapvormige betonblokkenmatten, kabelmatten, pennenmatten en verlijmde matten inclusief kunststof dragers, kabels, pennen en lijmverbindingen en bevestigings- en verankeringsmiddelen.
52 | 0 | Kust-en Oeverwerken | Verzameling van materialen die worden aangebracht als onderdeel van een waterkering ten behoeve van het voorkomen van wateroverlast. | Waterkering | m2 | C | Bekledingconstructies | m2 | Materialen#Beton#Natuursteen |  | #Druksterkte #Bestandheid tegen vriezen en dooien #Vochtwerendheid #Duurzaamheid |  |  | Het geheel van constructies ten behoeve van de aanleg van kust- en oeverwerken zoals onder andere steenasfaltmatten, vlakke en trapvormige betonblokkenmatten, kabelmatten, pennenmatten en verlijmde matten inclusief kunststof dragers, kabels, pennen en lijmverbindingen en bevestigings- en verankeringsmiddelen.
52 | 0 | Kust-en Oeverwerken | Verzameling van materialen die worden aangebracht als onderdeel van een waterkering ten behoeve van het voorkomen van wateroverlast. | Waterkering | m2 | C | Beschoeiing | m | [5 empty] | Het geheel van constructies ten behoeve van de aanleg van kust- en oeverwerken zoals onder andere steenasfaltmatten, vlakke en trapvormige betonblokkenmatten, kabelmatten, pennenmatten en verlijmde matten inclusief kunststof dragers, kabels, pennen en lijmverbindingen en bevestigings- en verankeringsmiddelen.
52 | 0 | Kust-en Oeverwerken | Verzameling van materialen die worden aangebracht als onderdeel van een waterkering ten behoeve van het voorkomen van wateroverlast. | Waterkering | m2 | C | Palen, profielen en platen | Stuks | [5 empty] | Het geheel van constructies ten behoeve van de aanleg van kust- en oeverwerken zoals onder andere steenasfaltmatten, vlakke en trapvormige betonblokkenmatten, kabelmatten, pennenmatten en verlijmde matten inclusief kunststof dragers, kabels, pennen en lijmverbindingen en bevestigings- en verankeringsmiddelen.
52 | 0 | Kust-en Oeverwerken | Verzameling van materialen die worden aangebracht als onderdeel van een waterkering ten behoeve van het voorkomen van wateroverlast. | Waterkering | m2 | U | Kunststof dragers | m2 | [5 empty] | Het geheel van constructies ten behoeve van de aanleg van kust- en oeverwerken zoals onder andere steenasfaltmatten, vlakke en trapvormige betonblokkenmatten, kabelmatten, pennenmatten en verlijmde matten inclusief kunststof dragers, kabels, pennen en lijmverbindingen en bevestigings- en verankeringsmiddelen.
52 | 0 | Kust-en Oeverwerken | Verzameling van materialen die worden aangebracht als onderdeel van een waterkering ten behoeve van het voorkomen van wateroverlast. | Waterkering | m2 | U | Kabels | m1 | [5 empty] | Het geheel van constructies ten behoeve van de aanleg van kust- en oeverwerken zoals onder andere steenasfaltmatten, vlakke en trapvormige betonblokkenmatten, kabelmatten, pennenmatten en verlijmde matten inclusief kunststof dragers, kabels, pennen en lijmverbindingen en bevestigings- en verankeringsmiddelen.
52 | 0 | Kust-en Oeverwerken | Verzameling van materialen die worden aangebracht als onderdeel van een waterkering ten behoeve van het voorkomen van wateroverlast. | Waterkering | m2 | U | Pennen | Stuks | [5 empty] | Het geheel van constructies ten behoeve van de aanleg van kust- en oeverwerken zoals onder andere steenasfaltmatten, vlakke en trapvormige betonblokkenmatten, kabelmatten, pennenmatten en verlijmde matten inclusief kunststof dragers, kabels, pennen en lijmverbindingen en bevestigings- en verankeringsmiddelen.
52 | 0 | Kust-en Oeverwerken | Verzameling van materialen die worden aangebracht als onderdeel van een waterkering ten behoeve van het voorkomen van wateroverlast. | Waterkering | m2 | U | Lijmverbindingen | m3 | [5 empty] | Het geheel van constructies ten behoeve van de aanleg van kust- en oeverwerken zoals onder andere steenasfaltmatten, vlakke en trapvormige betonblokkenmatten, kabelmatten, pennenmatten en verlijmde matten inclusief kunststof dragers, kabels, pennen en lijmverbindingen en bevestigings- en verankeringsmiddelen.
52 | 0 | Kust-en Oeverwerken | Verzameling van materialen die worden aangebracht als onderdeel van een waterkering ten behoeve van het voorkomen van wateroverlast. | Waterkering | m2 | U | Bepoting | m2 | [5 empty] | Het geheel van constructies ten behoeve van de aanleg van kust- en oeverwerken zoals onder andere steenasfaltmatten, vlakke en trapvormige betonblokkenmatten, kabelmatten, pennenmatten en verlijmde matten inclusief kunststof dragers, kabels, pennen en lijmverbindingen en bevestigings- en verankeringsmiddelen.
52 | 0 | Kust-en Oeverwerken | Verzameling van materialen die worden aangebracht als onderdeel van een waterkering ten behoeve van het voorkomen van wateroverlast. | Waterkering | m2 | U | Suppletie | m3 | [5 empty] | Het geheel van constructies ten behoeve van de aanleg van kust- en oeverwerken zoals onder andere steenasfaltmatten, vlakke en trapvormige betonblokkenmatten, kabelmatten, pennenmatten en verlijmde matten inclusief kunststof dragers, kabels, pennen en lijmverbindingen en bevestigings- en verankeringsmiddelen.
52 | 0 | Kust-en Oeverwerken | Verzameling van materialen die worden aangebracht als onderdeel van een waterkering ten behoeve van het voorkomen van wateroverlast. | Waterkering | m2 | A | Bevestigings- en verankeringsmiddelen. | Stuks | [5 empty] | Het geheel van constructies ten behoeve van de aanleg van kust- en oeverwerken zoals onder andere steenasfaltmatten, vlakke en trapvormige betonblokkenmatten, kabelmatten, pennenmatten en verlijmde matten inclusief kunststof dragers, kabels, pennen en lijmverbindingen en bevestigings- en verankeringsmiddelen.
51 | 0 | Groenvoorzieningen | Verzameling van materialen die worden aangebracht als onderdeel van de groenvoorziening ten behoeve van recreatie en gezonde leefomgeving | Groenvoorziening | m2 | C | Grondwerk | m2 |  |  | #Sterkte, Stabiliteit |  |  | Het geheel van aanleg en onderhoud van natuurlijke omgeving inclusief grondwerk, onderhoud en paden
51 | 0 | Groenvoorzieningen | Verzameling van materialen die worden aangebracht als onderdeel van de groenvoorziening ten behoeve van recreatie en gezonde leefomgeving | Groenvoorziening | m2 | U | Afwerking grond | m2 | [5 empty] | Het geheel van aanleg en onderhoud van natuurlijke omgeving inclusief grondwerk, onderhoud en paden
51 | 0 | Groenvoorzieningen | Verzameling van materialen die worden aangebracht als onderdeel van de groenvoorziening ten behoeve van recreatie en gezonde leefomgeving | Groenvoorziening | m2 | U | Aanleg gras | m2 | [5 empty] | Het geheel van aanleg en onderhoud van natuurlijke omgeving inclusief grondwerk, onderhoud en paden
51 | 0 | Groenvoorzieningen | Verzameling van materialen die worden aangebracht als onderdeel van de groenvoorziening ten behoeve van recreatie en gezonde leefomgeving | Groenvoorziening | m2 | U | Aanleg struiken & plantsoen | m2 | [5 empty] | Het geheel van aanleg en onderhoud van natuurlijke omgeving inclusief grondwerk, onderhoud en paden
51 | 0 | Groenvoorzieningen | Verzameling van materialen die worden aangebracht als onderdeel van de groenvoorziening ten behoeve van recreatie en gezonde leefomgeving | Groenvoorziening | m2 | U | Aanleg bomen | stuks | [5 empty] | Het geheel van aanleg en onderhoud van natuurlijke omgeving inclusief grondwerk, onderhoud en paden
51 | 0 | Groenvoorzieningen | Verzameling van materialen die worden aangebracht als onderdeel van de groenvoorziening ten behoeve van recreatie en gezonde leefomgeving | Groenvoorziening | m2 | U | Aanleg paden | m1 | [5 empty] | Het geheel van aanleg en onderhoud van natuurlijke omgeving inclusief grondwerk, onderhoud en paden
36 | 0 | Geluidbeperkendeconstructies | Verzameling van materialen die worden aangebracht ten behoeve van het voorkomen van geluidoverlast ten gevolge van weg- of railverkeer. | Geluidwering | m2 | C | Geluidsschermen | m2 |  |  | #Sterkte, stabiliteit en stijfheid #Geluidwering #Brandwerendheid #Bestandheid tegen steeninslag |  | 36.0.png | Het geheel van absorberende of reflecterende elementen ten behoeve van het weren van geluid van weg- en railverkeer zoals onder andere betonnen en metalen geluidschermen inclusief bevestigings- en afdichtingsmiddelen, voetplaten en funderingsconstructies, kozijnen, deuren en afdekprofielen.
36 | 0 | Geluidbeperkendeconstructies | Verzameling van materialen die worden aangebracht ten behoeve van het voorkomen van geluidoverlast ten gevolge van weg- of railverkeer. | Geluidwering | m2 | A | Bevestigings- en afdichtingsmiddelen | Stuks |  |  |  |  | 36.0.png | Het geheel van absorberende of reflecterende elementen ten behoeve van het weren van geluid van weg- en railverkeer zoals onder andere betonnen en metalen geluidschermen inclusief bevestigings- en afdichtingsmiddelen, voetplaten en funderingsconstructies, kozijnen, deuren en afdekprofielen.
36 | 0 | Geluidbeperkendeconstructies | Verzameling van materialen die worden aangebracht ten behoeve van het voorkomen van geluidoverlast ten gevolge van weg- of railverkeer. | Geluidwering | m2 | C | Voetplaten | kg |  |  |  |  | 36.0.png | Het geheel van absorberende of reflecterende elementen ten behoeve van het weren van geluid van weg- en railverkeer zoals onder andere betonnen en metalen geluidschermen inclusief bevestigings- en afdichtingsmiddelen, voetplaten en funderingsconstructies, kozijnen, deuren en afdekprofielen.
36 | 0 | Geluidbeperkendeconstructies | Verzameling van materialen die worden aangebracht ten behoeve van het voorkomen van geluidoverlast ten gevolge van weg- of railverkeer. | Geluidwering | m2 | C | Funderingsconstructies | kg |  |  |  |  | 36.0.png | Het geheel van absorberende of reflecterende elementen ten behoeve van het weren van geluid van weg- en railverkeer zoals onder andere betonnen en metalen geluidschermen inclusief bevestigings- en afdichtingsmiddelen, voetplaten en funderingsconstructies, kozijnen, deuren en afdekprofielen.
36 | 0 | Geluidbeperkendeconstructies | Verzameling van materialen die worden aangebracht ten behoeve van het voorkomen van geluidoverlast ten gevolge van weg- of railverkeer. | Geluidwering | m2 | U | Kozijnen | Stuks |  |  |  |  | 36.0.png | Het geheel van absorberende of reflecterende elementen ten behoeve van het weren van geluid van weg- en railverkeer zoals onder andere betonnen en metalen geluidschermen inclusief bevestigings- en afdichtingsmiddelen, voetplaten en funderingsconstructies, kozijnen, deuren en afdekprofielen.
36 | 0 | Geluidbeperkendeconstructies | Verzameling van materialen die worden aangebracht ten behoeve van het voorkomen van geluidoverlast ten gevolge van weg- of railverkeer. | Geluidwering | m2 | U | Deuren | Stuks |  |  |  |  | 36.0.png | Het geheel van absorberende of reflecterende elementen ten behoeve van het weren van geluid van weg- en railverkeer zoals onder andere betonnen en metalen geluidschermen inclusief bevestigings- en afdichtingsmiddelen, voetplaten en funderingsconstructies, kozijnen, deuren en afdekprofielen.
36 | 0 | Geluidbeperkendeconstructies | Verzameling van materialen die worden aangebracht ten behoeve van het voorkomen van geluidoverlast ten gevolge van weg- of railverkeer. | Geluidwering | m2 | U | Afdekprofielen | m2 |  |  |  |  | 36.0.png | Het geheel van absorberende of reflecterende elementen ten behoeve van het weren van geluid van weg- en railverkeer zoals onder andere betonnen en metalen geluidschermen inclusief bevestigings- en afdichtingsmiddelen, voetplaten en funderingsconstructies, kozijnen, deuren en afdekprofielen.
36 | 0 | Geluidbeperkendeconstructies | Verzameling van materialen die worden aangebracht ten behoeve van het voorkomen van geluidoverlast ten gevolge van weg- of railverkeer. | Geluidwering | m2 | A | Dilatatieconstructies | m1 |  |  |  |  | 36.0.png | Het geheel van absorberende of reflecterende elementen ten behoeve van het weren van geluid van weg- en railverkeer zoals onder andere betonnen en metalen geluidschermen inclusief bevestigings- en afdichtingsmiddelen, voetplaten en funderingsconstructies, kozijnen, deuren en afdekprofielen.
36 | 0 | Geluidbeperkendeconstructies | Verzameling van materialen die worden aangebracht ten behoeve van het voorkomen van geluidoverlast ten gevolge van weg- of railverkeer. | Geluidwering | m2 | C | Stijlen | kg |  |  |  |  | 36.0.png | Het geheel van absorberende of reflecterende elementen ten behoeve van het weren van geluid van weg- en railverkeer zoals onder andere betonnen en metalen geluidschermen inclusief bevestigings- en afdichtingsmiddelen, voetplaten en funderingsconstructies, kozijnen, deuren en afdekprofielen.
36 | 0 | Geluidbeperkendeconstructies | Verzameling van materialen die worden aangebracht ten behoeve van het voorkomen van geluidoverlast ten gevolge van weg- of railverkeer. | Geluidwering | m2 | A | Coating | kg |  |  |  |  | 36.0.png | Het geheel van absorberende of reflecterende elementen ten behoeve van het weren van geluid van weg- en railverkeer zoals onder andere betonnen en metalen geluidschermen inclusief bevestigings- en afdichtingsmiddelen, voetplaten en funderingsconstructies, kozijnen, deuren en afdekprofielen.
61 | 0 | Werken van algemene aard | verzameling van (tijdelijke) materialen voor inrichting werkterrein en uitvoering werken | werkterrein en uitvoeringsvoorzieningen | stuks | C | Tijdelijke verharding | m2 | [5 empty] | Het geheel van materialen ten behoeve van het werkterrein zoals afrastering, bouwketen, afzettingen, tijdelijke verlichting etc.
61 | 0 | Werken van algemene aard | verzameling van (tijdelijke) materialen voor inrichting werkterrein en uitvoering werken | werkterrein en uitvoeringsvoorzieningen | stuks | U | afrastering (hekwerken) | m1 | [5 empty] | Het geheel van materialen ten behoeve van het werkterrein zoals afrastering, bouwketen, afzettingen, tijdelijke verlichting etc.
61 | 0 | Werken van algemene aard | verzameling van (tijdelijke) materialen voor inrichting werkterrein en uitvoering werken | werkterrein en uitvoeringsvoorzieningen | stuks | U | Ponton | m2 | [5 empty] | Het geheel van materialen ten behoeve van het werkterrein zoals afrastering, bouwketen, afzettingen, tijdelijke verlichting etc.
62 | 0 | Verkeersmaatregelen werk in uitvoering | Verzameling van materialen en processen bij tijdelijke verkeersmaatregelen, zoals wegmarkering, inzet tekstkar en pilonnen |  | m | C | tekstkar | hr | [5 empty] | Het gehele maatregelenpakket aan tijdelijke voorzieningen per meter
62 | 0 | Verkeersmaatregelen werk in uitvoering | Verzameling van materialen en processen bij tijdelijke verkeersmaatregelen, zoals wegmarkering, inzet tekstkar en pilonnen |  | m | U | tijdelijke wegmarkering | m2 | [5 empty] | Het gehele maatregelenpakket aan tijdelijke voorzieningen per meter
18 | 1 | baggerwerk | Kleinschalig baggerwerk |  | m3
21 | 0 | bemaling | Verzameling van materiaal en processen voor bemaling |  | hr | C | Spanningsbemaling | m3 | [5 empty] | Verzameling van materiaal en processen voor bemaling
21 | 0 | bemaling | Verzameling van materiaal en processen voor bemaling |  | hr | C | Open bemaling | m3 | [5 empty] | Verzameling van materiaal en processen voor bemaling
21 | 0 | bemaling | Verzameling van materiaal en processen voor bemaling |  | hr | C | Vaccuumbemaling | m3 | [5 empty] | Verzameling van materiaal en processen voor bemaling
21 | 0 | bemaling | Verzameling van materiaal en processen voor bemaling |  | hr | C | Pomp | Stuks | [5 empty] | Verzameling van materiaal en processen voor bemaling
21 | 0 | bemaling | Verzameling van materiaal en processen voor bemaling |  | hr | C | Deepwell | m3 | [5 empty] | Verzameling van materiaal en processen voor bemaling
35 | 1 | Verkeersregeltoestel |  |  | stuks | U | Wegkantstation | stuks
35 | 2 | Detectie |  |  | m | C | Detectielus | m1
35 | 4 | Bovengrondse voorzieningen | Verzameling van materialen en processen voor bovengrondse voorzieningen bij een verkeersregelinstallatie. Zoals masten portalen en verkeerslichten |  | stuks | U | Verkeerslantaarns | stuks | [5 empty] | Het geheel van materialen voor verkeerslicht installaties
35 | 4 | Bovengrondse voorzieningen | Verzameling van materialen en processen voor bovengrondse voorzieningen bij een verkeersregelinstallatie. Zoals masten portalen en verkeerslichten |  | stuks | C | Verticale constructiedelen | stuks | [5 empty] | Het geheel van materialen voor verkeerslicht installaties
35 | 4 | Bovengrondse voorzieningen | Verzameling van materialen en processen voor bovengrondse voorzieningen bij een verkeersregelinstallatie. Zoals masten portalen en verkeerslichten |  | stuks | C | Horizontale constructiedelen | m | [5 empty] | Het geheel van materialen voor verkeerslicht installaties
35 | 4 | Bovengrondse voorzieningen | Verzameling van materialen en processen voor bovengrondse voorzieningen bij een verkeersregelinstallatie. Zoals masten portalen en verkeerslichten |  | stuks | U | Verkeerslampen | stuks | [5 empty] | Het geheel van materialen voor verkeerslicht installaties
35 | 4 | Bovengrondse voorzieningen | Verzameling van materialen en processen voor bovengrondse voorzieningen bij een verkeersregelinstallatie. Zoals masten portalen en verkeerslichten |  | stuks | U | Seinen | stuks | [5 empty] | Het geheel van materialen voor verkeerslicht installaties
35 | 4 | Bovengrondse voorzieningen | Verzameling van materialen en processen voor bovengrondse voorzieningen bij een verkeersregelinstallatie. Zoals masten portalen en verkeerslichten |  | stuks | A | Coating | kg | [5 empty] | Het geheel van materialen voor verkeerslicht installaties
35 | 4 | Bovengrondse voorzieningen | Verzameling van materialen en processen voor bovengrondse voorzieningen bij een verkeersregelinstallatie. Zoals masten portalen en verkeerslichten |  | stuks | S | Schilderwerk voor onderhoud | kg | [5 empty] | Het geheel van materialen voor verkeerslicht installaties
64 | 0 | Fauna voorzieningen | Verzameling van materialen en processen voor productie en plaatsing van specifieke flora en fauna beschermingsmaatregelen |  | m | C | Faunapassage | m
64 | 0 | Fauna voorzieningen | Verzameling van materialen en processen voor productie en plaatsing van specifieke flora en fauna beschermingsmaatregelen |  | m | C | Rasterpalen | stuks
64 | 0 | Fauna voorzieningen | Verzameling van materialen en processen voor productie en plaatsing van specifieke flora en fauna beschermingsmaatregelen |  | m | C | Rasterscherm | m
64 | 0 | Fauna voorzieningen | Verzameling van materialen en processen voor productie en plaatsing van specifieke flora en fauna beschermingsmaatregelen |  | m | C | Duiker | m
71 | 0 | Algemeen | Verzameling van materialen en processen voor productie en plaatsing van sportvelden |  | m2 | C | Fijn grind | m2
71 | 0 | Algemeen | Verzameling van materialen en processen voor productie en plaatsing van sportvelden |  | m2 | C | Gravel | m2
71 | 0 | Algemeen | Verzameling van materialen en processen voor productie en plaatsing van sportvelden |  | m2 | C | Rubberen tegels | m2
71 | 1 | Speeltoestellen | Verzameling van materialen en processen voor productie en plaatsing van een speeltoestel |  | stuks | U | Glijbaan | stuks
71 | 1 | Speeltoestellen | Verzameling van materialen en processen voor productie en plaatsing van een speeltoestel |  | stuks | U | Schommelset | stuks
71 | 1 | Speeltoestellen | Verzameling van materialen en processen voor productie en plaatsing van een speeltoestel |  | stuks | C | Pragmatische oplossingen | m3
71 | 1 | Speeltoestellen | Verzameling van materialen en processen voor productie en plaatsing van een speeltoestel |  | stuks | C | Gewolmaniseerd hout | m3
71 | 1 | Speeltoestellen | Verzameling van materialen en processen voor productie en plaatsing van een speeltoestel |  | stuks | A | Boomschors of houtsnippers | m3
71 | 2 | Kunstgrassportvelden | Verzameling van materialen en processen voor productie en plaatsing van kunstgrassportvelden |  | m2 | C | Fundering voor sportvelden | m2
71 | 2 | Kunstgrassportvelden | Verzameling van materialen en processen voor productie en plaatsing van kunstgrassportvelden |  | m2 | C | Kunstgrasmatten | m2
84 | 0 | Bijzondere verhardingen | Verzamleing van materialen en processen voor plaatsen van bijzonder verhardingen, in geval van bijzondere situatie zoals onvlak terrein, recreatie en dergelijke. |  | m2 | C | grasbetontegels | m2
84 | 0 | Bijzondere verhardingen | Verzamleing van materialen en processen voor plaatsen van bijzonder verhardingen, in geval van bijzondere situatie zoals onvlak terrein, recreatie en dergelijke. |  | m2 | C | grasroosters | m2
52 | 2 | puntsluisdeuren | Verzameling van materialen die worden aangebracht als onderdeel van een waterkering in een rivier om de waterhoogte te reguleren. |  | stuks | C | Sluisdeuren | stuks | [5 empty] | Het geheel van constructies ten behoeve van de aanleg van puntsluisdeuren in een sluis voor een waterhoogte van 0-6 meter en een breedte van 12,5 m.
90 | 0 | GWW Installaties |  |  | stuks | U | Noodstroomvoorziening | Stuks
90 | 0 | GWW Installaties |  |  | stuks | U | Netaansluiting | Stuks
90 | 0 | GWW Installaties |  |  | stuks | U | Programmable logic controller (PLC) | Stuks
90 | 0 | GWW Installaties |  |  | stuks | U | Accu | Stuks
91 | 0 | Tunnels |  |  | stuks | U | Ventilator | Stuks
91 | 0 | Tunnels |  |  | stuks | U | Daglichtrooster | Stuks
91 | 0 | Tunnels |  |  | stuks | U | Brandwerende voorzieningen | m2
91 | 0 | Tunnels |  |  | stuks | U | Tunnelverlichting | Stuks
Note on F190: [Opmerkingenthread] U kunt deze opmerkingenthread lezen in uw versie van Excel. Eventuele wijzigingen aan de thread gaan echter verloren als het bestand wordt geopend in een nieuwere versie van Excel. Meer informatie: https://go.microsoft.com/fwlink/?linkid=870924 Opmerking: zou dag niet handiger zijn
Note on F191: [Opmerkingenthread] U kunt deze opmerkingenthread lezen in uw versie van Excel. Eventuele wijzigingen aan de thread gaan echter verloren als het bestand wordt geopend in een nieuwere versie van Excel. Meer informatie: https://go.microsoft.com/fwlink/?linkid=870924 Opmerking: zou dag niet handiger zijn
Note on F192: [Opmerkingenthread] U kunt deze opmerkingenthread lezen in uw versie van Excel. Eventuele wijzigingen aan de thread gaan echter verloren als het bestand wordt geopend in een nieuwere versie van Excel. Meer informatie: https://go.microsoft.com/fwlink/?linkid=870924 Opmerking: zou dag niet handiger zijn
Note on F193: [Opmerkingenthread] U kunt deze opmerkingenthread lezen in uw versie van Excel. Eventuele wijzigingen aan de thread gaan echter verloren als het bestand wordt geopend in een nieuwere versie van Excel. Meer informatie: https://go.microsoft.com/fwlink/?linkid=870924 Opmerking: zou dag niet handiger zijn
Note on F194: [Opmerkingenthread] U kunt deze opmerkingenthread lezen in uw versie van Excel. Eventuele wijzigingen aan de thread gaan echter verloren als het bestand wordt geopend in een nieuwere versie van Excel. Meer informatie: https://go.microsoft.com/fwlink/?linkid=870924 Opmerking: zou dag niet handiger zijn